## огнет+проч.
Первичные средства пожаротушения и водо-пенное оборудование
Огнетушители
Наименование оборудования | Краткая характеристика | Ед. изм. | Цена в тенге с НДС |  | Примечание
|  |  | оптовая | розничная
порошковые закачные носимые: Производства СНГ
ОП-2 | Масса порошка 2 кг ± 0,15. | шт. | 1900 | 2000
ОП-5 | Масса порошка 5 кг ± 0,25. | шт. | 3500 | 3800
ОП-8 | Масса порошка 8 кг ± 0,35. | шт. | 4350 | 4800
порошковые закачные передвижные: Производства СНГ
ОП-35 | Масса порошка 35 кг. Бывшие ОП-50 | шт. | 22300 | 24800
ОП-70 | Масса порошка 70 кг ± 1,5. Бывшие ОП-100 | шт. | 36800 | 40100
углекислотные носимые:
ОУ-2 | Объем сосуда 3л с углекислотным зарядом 2 кг. | шт. | 4680 | 5200
ОУ-3 | Объем сосуда 5л с углекислотным зарядом 3 кг. | шт. | 5490 | 6100
ОУ-5 | Объем сосуда 7.5 с углекислотным зарядом 5 кг. | шт. | 9200 | 9500
углекислотные передвижные: Производства СНГ
ОУ-7 | С углекислотным зарядом 7 кг. бывшие ОУ-10 | шт. | 13800 | 15500 | Под заказ
ОУ-55 | С углекислотным зарядом 55 кг. Бывшие ОУ-80 | шт. |  | 98000 | Под заказ
Головки соединительные, переходные, разветвления, прочая запорная
и соединительная арматура:
Наименование оборудования | Краткая характеристика | Ед. изм. | Цена в тенге с НДС |  | Примечание
|  |  | оптовая | розничная
ГР-50. | Головки соединительные рукавные. | шт. | 610 | 680 | Под заказ
ГР-70. |  | шт. | 810 | 882 | Под заказ
ГР-80. |  | шт. | 1280 | 1397 | Под заказ
ГМ-50. | Головки соединительные муфтовые. | шт. | 510 | 580
ГМ-70. |  | шт. | 700 | 752
ГМ-80. |  | шт. | 980 | 980
ГЦ-50. | Головки соединительные цапковые. | шт. | 520 | 590 | Под заказ
ГЦ-70. |  | шт. | 740 | 782 | Под заказ
ГЦ-80. |  | шт. | 1100 | 1297 | Под заказ
ГП-70х50. | Головки переходные. | шт. | 1600 | 1700
ГП-80х50. |  | шт. | 1800 | 1900
ГП-80х70. |  | шт. | 1900 | 2200
РТ-70. | Разветвления трехходовые. | шт. | 29000 | 32550
РТ-80. |  | шт. | 30000 | 33600
Кран ДУ-50 (Чугун). | Для установки на внутренний противопожарный водопровод. | шт. | 2800 | 2900 | Пр-ва КНР
Кран ДУ-65 (Чугун). |  | шт. | 3100 | 3200 | Пр-ва КНР
Кран Ду-50 РПТК-50 | Чугун, угловой | шт. | 4620 | 4860 | Пр-ва СНГ
Кран Ду-65 РПТК-65 | Чугун, угловой | шт. | 4860 | 5400 | Пр-ва СНГ
Кран Ду-50 15БЗР | Латунный, прямоточный | шт. | 3300 | 3600 | Пр-ва СНГ
КП(колонка пожарная). | Колонка пожарная для установки на подземный пожарный гидрант. | шт. | 54000 | 58000 | Пр-ва СНГ
Стволы водяные, пенные, комбинированные и насадки к ним:
Наименование оборудования | Краткая характеристика | Ед. изм. | Цена в тенге с НДС |  | Примечание
|  |  | оптовая | розничная
ГПС-600. | Носимые. | шт. | 24000 | 26550 | Под заказ
ГПС-2000. |  | шт. |  | 43340 | Под заказ
ГПСС-600. | Стационарные для УАПТ. | шт. |  | 78600 | Под заказ
ГПСС-2000. |  | шт. |  | 98200 | Под заказ
ГЧС. | Генератор пены четырехструйный сеточный для УАПТ. | шт. | 19000 | 19500 | Под заказ
РС-50. | Ствол ручной с диаметром спрыска 13 мм | шт. | 850 | 950
РС-70. | Ствол ручной с диаметром спрыска 19 мм. | шт. | 1850 | 2100
РСК-50. | Ствол ручной Крановый, диаметр спрыска 13 мм . | шт. | 10600 | 11200
РСП-70. | Ствол ручной перекрывной, диаметр спрыска 19 мм . | шт. | 11900 | 12800
ОРТ-50. | Насадок турбинный для создания компактных и распыленных струй воды. | шт. | 36622 | 38720 | Под заказ
СПЛК-П20. | Ствол лафетный переносной. | шт. |  | 125000 | Под заказ
СПЛК-С40. | Ствол лафетный стационарный. | шт. |  | 380000 | Под заказ
СПЛК-С60. | Ствол лафетный стационарный. | шт. |  | 420000 | Под заказ
Рукава и насосы пожарные, устройства внутриквартирного тушения:
Наименование оборудования | Краткая характеристика | Ед. изм. | Цена в тенге с НДС |  | Примечание
|  |  | оптовая | розничная
Рукав d-50 с ГР-50 | Рукав Д- 50 мм в комплекте с 2-мя головками ГР-50 .Для работы от пожарных кранов Ду-50 | Компл. | 5900 | 6600 | Пр-ва Россия
Рукав d-65 с ГР-70. | Рукав Д-65 мм в комплекте с 2-мя головками ГР-70. Для работы от пожарных кранов Ду-65. | Компл. | 9800 | 10500 | Пр-ва Россия
Рукав d=50. | Рукав 20-ти метровый с соединительными головками. Для работы от пожарной техники. | Компл. |  | от 9580 | Под заказ
Рукав d=65. |  | Компл. |  | от 13500 | Под заказ
Рукав d=80. |  | Компл. |  | от 16500 | Под заказ
"РОСА" с рукавом длиной 15 метров. | Устройство внутреннего пожаротушения (УВП) в комплекте с рукавом, стволом и распылителем в сумке или ящике. | Компл. | 13500 | 15000
"РОСА-М" с рукавом длиной 20 метров. |  | Компл. | 15120 | 16800
"РОСА-Н" с рукавом длиной 15 метров. |  | Компл. | 8775 | 9750
ПН-40 УВ. | Насос пожарный для пожарного автомобиля. | шт. |  | 580000 | Под заказ
Мотопомпа пожарная «Гейзер 1600». | Насос с приводом на базе двигателя ВАЗ 21061. | шт. |  | 2546400 | Под заказ
Лестницы пожарные, боевая одежда и снаряжение спасателя:
Наименование оборудования | Краткая характеристика | Ед. изм. | Цена в тенге с НДС |  | Примечание
|  |  | оптовая | розничная
Лестница-палка. | Для подъема спасателей в верхние этажи зданий и спасания пострадавших. | шт. |  | 30384 | Под заказ
Лестница штурмовая. |  | шт. |  | 36272 | Под заказ
Лестница трехколенная. |  | шт. |  | 157712 | Под заказ
Боевая одежда. | Из термостойких материалов (куртка с капюшоном и полукомбинезоном). БОП-1, 1-го уровня защиты | Компл. | 55800 | 62560 | Под заказ
| Из "Винилискожи-Т" (куртка с капюшоном и полукомбинезоном). БОП-3, 3-го уровня защиты | Компл. | 25270 | 28240 | Под заказ
| Из брезента нового образца (куртка с капюшоном и полукомбинезоном). БОП-2, 2-го уровня защиты | Компл. | 30300 | 32560 | Под заказ
Пожарный шлем. | Шлем пожарного из жаростойкого полистирола. | шт. | 32000 | 35900 | Под заказ
КП-92. | Каска пожарного. | шт. | 14800 | 15384 | Под заказ
Веревка пожарная. | Для проведения спасательных работ и подъема оборудования, капроновая, длина 30 метров. | шт. | 11500 | 12500 | Под заказ
Пожарные стенды (щиты) и шкафы для пожарных кранов:
Наименование оборудования | Краткая характеристика | Ед. изм. | Цена в тенге с НДС |  | Примечание
|  |  | оптовая | розничная
Стенд пожарный. | Стационарный. Служит для размещения первичных средств пожаротушения и пожарного инвентаря: емкость для песка, лом, багор, 2 лопаты, 2 ведра, кошма или противопожарное полотнище ПП-600 | Компл. | 49500 | 49500 | Изготовление под заказ
Щит пожарный. | Навесной, разборный. Служит для размещения первичных средств пожаротушения и пожарного инвентаря: лом, багор, 2 лопаты, 2 ведра, противопожарное полотнище ПП-600 | Компл. | 23800 | 23800
ПП-600 | Противопожарное полотнище 2*1,5м в чехле | шт. | 4600 | 4800 | Пр-во СНГ
Шкаф пожарный навесной для внутренних пожарных кранов. | Металлический - (540ммХ650ммХ230мм) навесной. | шт. | 11500 | 12500 | Пр-во СНГ
| Металлический - (840ммХ650ммХ230мм) навесной. | шт. | 19580 | 16800 | Пр-во СНГ
| Металлический - (540ммХ1280ммХ230мм) навесной. | шт. | 19900 | 22600 | Пр-во СНГ
| Из ламината – размер по заказу. | шт. | от | 11500 | Под заказ
Оборудование для автоматических спринклерных и дренчерных установок пожаротушения:
Наименование оборудования | Краткая характеристика | Ед. изм. | Цена в тенге с НДС |  | Примечание
|  |  | оптовая | розничная
Узел управления спринклерный водозаполненный на базе клапана КСД типа КМУ или прямоточный на базе клапана "БАГЕ". | Условный проход 80/100/150 мм. | Компл. |  | от 180000 / 220000/ до 250000
Узел управления спринклерный воздушный на базе клапана КСД типа КМУ. |  | Компл. |  | от 250000 до 280000
Ороситель спринклерный водяной. | Розеткой вверх СВВ, розеткой вниз СВН. | шт. | от 750 | от 950
Ороситель дренчерный водяной. | Розеткой вверх ДВВ, розеткой вниз ДВН. | шт. | 685 | 850
Ороситель дренчерный водяной горизонтальный. | ДВГ-12. | шт. | 685 | 850
Ороситель пенный универсальный. | Dу-15 дренчерный ДПУ 015-В3. | шт. | 1200 | 1400
| Dу-15 спринклерный СПУ 015-Р68.В3. | шт. | 1600 | 1760
Ороситель эвольвентный. | ОЭ-16. | шт. | 12100 | 13200
| ОЭ-25. | шт. | 16500 | 18100
Декоративный отражатель. | Полимерный, для оросителей с присоединительной резьбой R ½. | шт. | 310 | 350
Сигнализатор давления универсальный. | СДУ-М. | шт. | 6900 | 7980
Устройство контроля уровня жидкости. | УКУ-1. | шт. | 8500 | 8500
Сигнализатор потока жидкости универсальный. | Для трубопроводов диаметром 50….200 мм. | шт. | 15500 | 16400

## модули АПТ
Модули установок автоматического пожаротушения и их комплектующие
Модульные установки автоматического порошкового пожаротушения:
Наименование оборудования | Краткая характеристика | Ед. изм. | Цена в тенге с НДС |  | Примечание
|  |  | оптовая | розничная
МПП-100.07 во взрывозащищенном (2ЕхdIICT3X) исполнении. | Температура эксплуатации -40…+ 50º С. Защищаемая площадь до 60 кв.м. | шт. | 345000 | 365000
МПП-100.08. | Температура эксплуатации -40…+ 50ºС. Защищаемая площадь до 60 кв.м. | шт. | 320000 | 340000
МПП-6 "Тунгус". | Защищаемая площадь до 12 кв.м., температура эксплуатации –50…+ 50ºС. | шт. | 26500 | 27000
АУПТС-1000 "Титан" (базовый вариант). | Установка порошкового пожаротушения стационарная или на любой подвижной платформе соответствующей грузоподъемности. Может комплектоваться лафетными и ручными порошковыми стволами. Температура эксплуатации -50…+ 50ºС. Температура эксплуатации -50…+ 50ºС. | шт. | 8700000 | 8700000 | Под заказ
УПТ-600М "Титан" " (базовый вариант). |  | шт. | 7100000 | 7100000 | Под заказ
АУПТС-1500 «Титан» (базовый вариант). |  | шт. | 9400000 | 9400000 | Под заказ
АУПТС-2000 «Титан» (базовый вариант). |  | шт. | 10800000 | 10800000 | Под заказ
Порошок огнетушащий. | Различные марки. | кг | от 320 | до 340 | Под заказ
МАУПТ -100.401. | Насадок - распылитель порошковый. | шт. | 3500 | 4375
НР 3.8 | Насадок - распылитель порошковый высотный. | шт. | 70000 | 87500
НР 6.12 |  | шт. | 69000 | 86250
НР 32-6 |  | шт. | 46500 | 58125 | Под заказ
НР 25.5, НР 25-6 |  | шт. | 27500 | 34375
НРГ. | Насадок распылитель порошковый горизонтальный. | шт. | 18000 | 22500 | Под заказ
Модульные установки автоматического пожаротушения тонко распыленной водой:
Наименование оборудования | Краткая характеристика | Ед. изм. | Цена в тенге с НДС |  | Примечание
|  |  | оптовая | розничная
МУПТВ-60 "Тайфун ТРВ". | Защищаемая площадь до 20 кв. м. Температура эксплуатации от - 5 до + 50град С. В комплект поставки насадки не входят. | шт. | 360000 | 380000 | Под заказ
МУПТВ-120 "Тайфун ТРВ". | Защищаемая площадь до 60 кв. м. Температура эксплуатации от - 5 до + 50град С. В комплект поставки насадки не входят. | шт. | 540000 | 600000 | Под заказ
МУПТВ-240 "Тайфун ТРВ". | Защищаемая площадь до 100 кв. м. Температура эксплуатации от - 5 до + 50град С. В комплект поставки насадки не входят. | шт. | 820000 | 870000 | Под заказ
МУПТВ-60.300 | Насадок-распылитель для установок серии "МУПТВ" | шт. | 5150 | 5150 | Под заказ
Транспортная тележка | Транспортная тележка для МУПТВ-240 | шт. | 370000 | 370000 | Под заказ
Модульные установки автоматического газового пожаротушения:
Наименование оборудования | Краткая характеристика | Ед. изм. | Цена в тенге с НДС |  | Примечание
|  |  | оптовая | розничная
Производства Беларусь
Т-2МА. | Батарея в составе двх модулей с электрически управляемыми автоматическими головками ГЗСМ в стойке монтажной с коллектором и обратным клапаном. Служит для хранения и выпуска двуокиси углерода. Внутренний объем каждого модуля – 40л. | Компл. | 730000 | 730000
Модуль батареи Т-2МА | Модуль с электрически управляемой автоматической головкой ГЗСМ служит для хранения и выпуска двуокиси углерода. Внутренний объем каждого модуля – 40л. | шт. | 350000 | 350000
БУ (БАУ). | Батарея в составе четырех модулей с электрически управляемыми автоматическими головками ГЗСМ в стойке монтажной с коллектором и обратными клапанами. Служит для хранения и выпуска двуокиси углерода. Внутренний объем каждого модуля – 40л. | Компл. | 1460000 | 1460000
БН-01 (СН-01). | Батарея в составе четырех модулей с электрически управляемыми автоматическими головками ГЗСМ в стойке монтажной с коллектором. Служит для увеличения количества модулей. Предназначена для хранения и выпуска двуокиси углерода. Внутренний объем каждого модуля – 40л. | Компл. |  |  | Под заказ
БН-01 (СН-02). | Батарея в составе четырех модулей с пневматически управляемыми автоматическими головками ГАВЗ в стойке монтажной с коллектором. Служит для увеличения количества модулей. Предназначена для хранения и выпуска двуокиси углерода. Внутренний объем каждого модуля – 40л. | Компл. | 1400000 | 1400000
Модуль батареи БН-01 (СН-02) | Модуль с пневматически управляемой автоматической головкой ГАВЗ. Внутренний объем каждого модуля – 40л. Служит для увеличения количества модулей в установке газового тушения. | шт. | 320000 | 320000
РУ-25А. | Распределительный электрически управляемый узел. Диаметр условного прохода 25мм. | Компл. | 280000 | 280000 | Под заказ
РУ-32А. | Распределительный электрически управляемый узел. Диаметр условного прохода 32мм. | Компл. | 290000 | 290000 | Под заказ
РУ-50А. | Распределительный электрически управляемый узел. Диаметр условного прохода 50мм. | Компл. | 390000 | 390000 | Под заказ
Серии "ПЛАМЯ"
МГП(150-100-18) "Пламя" | Модуль газового тушения с автоматической головкой для хранения и выпуска двуокиси углерода. Температура эксплуатации -20…+50 град. | шт. | 595000 | 595000 | Под заказ
МГП(150-80-18) "Пламя" |  | шт. | 577000 | 577000 | Под заказ
МГП(150-60-18) "Пламя" |  | шт. | 560000 | 560000 | Под заказ
МГП(150-50-18) "Пламя" |  | шт. | 455000 | 455000 | Под заказ
МГП(150-40-18) "Пламя" |  | шт. | 420000 | 420000 | Под заказ
МГП-Х(150-50-18) "Пламя" | Модуль газового тушения с автоматической головкой для хранения и выпуска Хладонов 125, 227ea (FM-200), 318Ц, 114В2, 13В1 регенерированного, Элегаза повышенной чистоты. Температура эксплуатации -20…+50 град. | шт. | 420000 | 420000 | Под заказ
МГП-Х(150-40-18) "Пламя" |  | шт. | 390000 | 390000 | Под заказ
МГП(65-100-40) "Пламя" | Модуль газового тушения с автоматической головкой для хранения и выпуска Хладонов 125, 227ea (FM-200), 318Ц, 114В2, 13В1 регенерированного. Температура эксплуатации -20…+50 град. | шт. | 630000 | 630000 | Под заказ
МГП(65-80-40) "Пламя" |  | шт. | 612000 | 612000 | Под заказ
МГП(65-60-40) "Пламя" |  | шт. | 595000 | 595000 | Под заказ
МГП(65-50-40) "Пламя" |  | шт. | 577000 | 577000 | Под заказ
МГП(65-100-50) "Пламя" | Модуль газового тушения с автоматической головкой для хранения и выпуска Хладонов 125, 227ea (FM-200), 318Ц, 114В2, 13В1 регенерированного, Элегаза повышенной чистоты. Температура эксплуатации -20…+50 град. | шт. | 715000 | 715000 | Под заказ
МГП(65-80-50) "Пламя" |  | шт. | 700000 | 700000 | Под заказ
МГП(65-60-50) "Пламя" |  | шт. | 680000 | 680000 | Под заказ
МГП(65-50-50) "Пламя" |  | шт. | 670000 | 670000 | Под заказ
Способ запуска модулей серии "Пламя": ЭМ - электрический (электромагнит), ЭМ-Р - электрический (электромагнит) + ручной пуск, ЭГП - электрический (элемент газогенерирующий), ЭГП-Р - электрический (элемент газогенерирующий) + ручной пуск, П - пневматический, П-Р - пневматический + ручной пуск.
КОП-18 | Клапан обратный "Пламя" для установки в коллектор. | шт. | 85000 | 85000 | Под заказ
КОП-40 |  | шт. | 95000 | 95000 | Под заказ
КОП-50 |  | шт. | 130000 | 130000 | Под заказ
НГП-Х.Х-ХХХХ-1/2"Х-Х | Насадок газовый "Пламя". | шт. | 3500 | 3500 | Под заказ
НГП-Х.Х-ХХХХ-3/4"Х-Х |  | шт. | 4400 | 4400 | Под заказ
НГП-Х.Х-ХХХХ-1"Х-Х |  | шт. | 7000 | 7000 | Под заказ
НГП-Х.Х-ХХХХ-1 1/4"Х-Х |  | шт. | 10500 | 10500 | Под заказ
НГП-Х.Х-ХХХХ-1 1/2"Х-Х |  | шт. | 13200 | 13200 | Под заказ
НГП-Х.Х-ХХХХ-2"Х-Х |  | шт. | 19300 | 19300 | Под заказ
РВД-2-1.Х-450-0 | Рукав высокого давления (РВД) | шт. | 730000 | 730000 | Под заказ
РВД-2-1.Х-650-0 |  | шт. | 83000 | 83000 | Под заказ
РВД-2-1.Х-850-0 |  | шт. | 92000 | 92000 | Под заказ
РВД-2-1.Х-1050-0 |  | шт. | 98000 | 98000 | Под заказ
РВД-2-2.Х-450-0 | Рукав высокого давления (РВД) | шт. | 45000 | 45000 | Под заказ
РВД-2-2.Х-650-0 |  | шт. | 50000 | 50000 | Под заказ
РВД-2-2.Х-850-0 |  | шт. | 56000 | 56000 | Под заказ
РВД-2-2.Х-1050-0 |  | шт. | 60000 | 60000 | Под заказ
РВД-2-2.Х-450-1 |  | шт. | 66000 | 66000 | Под заказ
РВД-2-2.Х-650-1 |  | шт. | 74000 | 74000 | Под заказ
РВД-2-2.Х-850-1 |  | шт. | 82000 | 82000 | Под заказ
РВД-2-2.Х-1050-1 |  | шт. | 86000 | 86000 | Под заказ
РВД-2-2.Х-450-2 |  | шт. | 77000 | 77000 | Под заказ
РВД-2-2.Х-650-2 |  | шт. | 84000 | 84000 | Под заказ
РВД-2-2.Х-850-2 |  | шт. | 94000 | 94000 | Под заказ
РВД-2-2.Х-1050-2 |  | шт. | 99000 | 99000 | Под заказ
РВД-2-4.Х-450-0 | Рукав высокого давления (РВД) | шт. | 7000 | 7000 | Под заказ
РВД-2-4.Х-650-0 |  | шт. | 7900 | 7900 | Под заказ
РВД-2-4.Х-850-0 |  | шт. | 8800 | 8800 | Под заказ
РВД-2-4.Х-1050-0 |  | шт. | 10500 | 10500 | Под заказ
РВД-2-3.Х-450-0 | Рукав высокого давления (РВД) | шт. | 7000 | 7000 | Под заказ
РВД-2-3.Х-650-0 |  | шт. | 7900 | 7900 | Под заказ
РВД-2-3.Х-850-0 |  | шт. | 8800 | 8800 | Под заказ
РВД-2-3.Х-1050-0 |  | шт. | 10500 | 10500 | Под заказ
РВД-2-4.Х-450-1 | Рукав высокого давления (РВД) | шт. | 12000 | 12000 | Под заказ
РВД-2-4.Х-650-1 |  | шт. | 14000 | 14000 | Под заказ
РВД-2-4.Х-850-1 |  | шт. | 15000 | 15000 | Под заказ
РВД-2-4.Х-1050-1 |  | шт. | 17000 | 17000 | Под заказ
РВД-2-3.Х-450-1 | Рукав высокого давления (РВД) | шт. | 12000 | 12000 | Под заказ
РВД-2-3.Х-650-1 |  | шт. | 14000 | 14000 | Под заказ
РВД-2-3.Х-850-1 |  | шт. | 15000 | 15000 | Под заказ
РВД-2-3.Х-1050-1 |  | шт. | 17000 | 17000 | Под заказ
РВД-2-4.Х-450-2 | Рукав высокого давления (РВД) | шт. | 15000 | 15000 | Под заказ
РВД-2-4.Х-650-2 |  | шт. | 18000 | 18000 | Под заказ
РВД-2-4.Х-850-2 |  | шт. | 21000 | 21000 | Под заказ
РВД-2-4.Х-1050-2 |  | шт. | 23000 | 23000 | Под заказ
РВД-2-3.Х-450-2 | Рукав высокого давления (РВД) | шт. | 15000 | 15000 | Под заказ
РВД-2-3.Х-650-2 |  | шт. | 18000 | 18000 | Под заказ
РВД-2-3.Х-850-2 |  | шт. | 21000 | 21000 | Под заказ
РВД-2-3.Х-1050-2 |  | шт. | 23000 | 23000 | Под заказ
РВД-1-Х.Х-450-0 | Рукав высокого давления (РВД) | шт. | 3700 | 3700 | Под заказ
РВД-1-Х.Х-650-0 |  | шт. | 4800 | 4800 | Под заказ
РВД-1-Х.Х-850-0 |  | шт. | 5800 | 5800 | Под заказ
РВД-1-Х.Х-1050-0 |  | шт. | 6900 | 6900 | Под заказ
МНП-1/2Х | Муфта под насадок приварная (МНП) | шт. | 1750 | 1750 | Под заказ
МНП-3/4Х |  | шт. | 2000 | 2000 | Под заказ
МНП-1Х |  | шт. | 2300 | 2300 | Под заказ
МНП-1 1/4Х |  | шт. | 2700 | 2700 | Под заказ
МНП-1 1/2Х |  | шт. | 3200 | 3200 | Под заказ
МНП-2Х |  | шт. | 3700 | 3700 | Под заказ
ЗНИ-1/2Х | Заглушка насадка испытательная (ЗНИ) | шт. | 2800 | 2800 | Под заказ
ЗНИ-3/4Х |  | шт. | 3500 | 3500 | Под заказ
ЗНИ-1Х |  | шт. | 4000 | 4000 | Под заказ
ЗНИ-1 1/4Х |  | шт. | 5100 | 5100 | Под заказ
ЗНИ-1 1/2Х |  | шт. | 6300 | 6300 | Под заказ
ЗНИ-2Х |  | шт. | 7000 | 7000 | Под заказ
КГП | Коллектор газовый "Пламя" | шт. | 56000-270000 |  | Под заказ
УКМП | Устройство контроля массы "Пламя" | шт. | 270000-315000 |  | Под заказ
ХМП | Хомут модульный | шт. | 20000-22500 |  | Под заказ
ХМП-С | Хомут модульный скользящий для модулей МГП 150 | шт. | 30000-33000 |  | Под заказ
ОНП | Опора настенная с хомутами | шт. | 33000-110000 |  | Под заказ
СМП | Стойка монтажная | шт. | 112000-125000 |  | Под заказ
СМП-С | Стойка монтажная скользящая для модулей МГП 150 | шт. | 120000-135000 |  | Под заказ
РМП | Рама монтажная | шт. | 130000-300000 |  | Под заказ
ШМП | Шкаф модульный | Компл. | 100000-380000 |  | Под заказ
Тара для модуля | ТМ-1.1 | Компл. | 22500 | 22500 | При поставке
| ТМ-2.1 | Компл. | 22500 | 22500 | При поставке
| ТМ-1.2 | Компл. | 21200 | 21200 | При поставке
| ТМ-2.2 | Компл. | 21200 | 21200 | При поставке
| ТМ-1.3 | Компл. | 20000 | 20000 | При поставке
| ТМ-2.3 | Компл. | 20000 | 20000 | При поставке
| ТМ-1.4 | Компл. | 18700 | 18700 | При поставке
| ТМ-2.4 | Компл. | 18700 | 18700 | При поставке
| ТМ-4.1 | Компл. | 22000 | 22000 | При поставке
| ТМ-4.2 | Компл. | 21200 | 21200 | При поставке
| ТМ-4.3 | Компл. | 2000 | 2000 | При поставке
| ТМ-3.4 | Компл. | 18700 | 18700 | При поставке
| ТМ-4.4 | Компл. | 18700 | 18700 | При поставке
| ТМ-3.5 | Компл. | 17500 | 17500 | При поставке
| ТМ-4.5 | Компл. | 17500 | 17500 | При поставке
Тара для оборудования АУГП и монтажных узлов | ТО | Компл. | 25000-50000 |  | При поставке
Хладон 125 | Огнетушащие газы производствпа РФ, заправляемые на заводе. Хладоны 114В2 и 13В1 целесообразно применять для защиты особо важных объектов | кг | 8600 | 8600 | Под заказ
Хладон 227ea (FM-200) |  | кг | 12400 | 12400 | Под заказ
Хладон 318Ц |  | кг |  |  | Под заказ
Элегаз |  | кг |  |  | Под заказ
Хладон 13В1 (регенерированный) |  | кг |  |  | Под заказ
Хладон 114В2 |  | кг |  |  | Под заказ
Серии "АТАКА"
МГП (60-60-32) | МГП "Атака" с вертикальным положением баллона. Используются ГОТВ с газом-вытеснителем азотом различные хладоны. | шт. | 660800 | 660800 | Под заказ
МГП (60-80-32) |  | шт. | 699400 | 699400 | Под заказ
МГП (60-100-32) |  | шт. | 746000 | 746000 | Под заказ
МГПк (60-60-32) | МГП "Атака" на основе металлокомпозитного, облегчённого баллона. Используются ГОТВ с газом-вытеснителем азотом различные хладоны. Вертикальное положение баллона. | шт. | 686100 | 686100 | Под заказ
МГПк (60-80-32) |  | шт. | 725100 | 725100 | Под заказ
МГПк (60-100-32) |  | шт. | 772700 | 772700 | Под заказ
МГП (150-10-15) | Вертикальное и горизонтальное положение баллона. Используются ГОТВ с газом-вытеснителем азотом различные хладоны, двуокись углерода (CO2), газы и смеси азот (N2);аргон (Ar) | шт. | 319500 | 319500 | Под заказ
МГП (150-20-15) |  | шт. | 365100 | 365100 | Под заказ
МГП (150-40-15) |  | шт. | 511600 | 511600 | Под заказ
МГП (150-60-15) |  | шт. | 563200 | 563200 | Под заказ
МГП (150-80-15) |  | шт. | 615500 | 615500 | Под заказ
МГП (150-100-15) |  | шт. | 645600 | 645600 | Под заказ
МГПк (150-60-15) | МГП «Атака-1» на основе металлокомпозитного баллона. ГОТВ: хладоны, двуокись углерода (CO2), газы и смеси азот (N2), аргон (Ar). | шт. | 587600 | 587600 | Под заказ
МГПк (150-80-15) |  | шт. | 640600 | 640600 | Под заказ
МГПк (150-100-15) |  | шт. | 671700 | 671700 | Под заказ
МГП "А2"(150-10-15) | МГП «АТАКА 2» уникальный барометрический метод контроля массы ГОТВ. Используются ГОТВ с газом-вытеснителем азотом: двуокись углерода (CO2), горизонтальное расположение баллона в МГП объемом от 2 до 40л. | шт. | 413200 | 413200 | Под заказ
МГП "А2"(150-20-15) |  | шт. | 447900 | 447900 | Под заказ
МГП "А2"(150-40-15) |  | шт. | 575000 | 575000 | Под заказ
МГП "А2" (150-60-15) |  | шт. | 648900 | 648900 | Под заказ
МГП "А2"(150-80-15) |  | шт. | 686200 | 686200 | Под заказ
МГП "А2"(150-100-15) |  | шт. | 716200 | 716200 | Под заказ
РМП на 2 модуля | Рама для модулей газового пожаротушения серии "АТАКА", "АТАКА 2" | шт. | 56500 | 56500 | Под заказ
РМП на 3 модуля |  | шт. | 70100 | 70100 | Под заказ
РМП на 4 модуля |  | шт. | 79800 | 79800 | Под заказ
РМП на 5 модулей |  | шт. | 88600 | 88600 | Под заказ
РМП на 6 модулей |  | шт. | 110300 | 110300 | Под заказ
РМП на 7 модулей |  | шт. | 120000 | 120000 | Под заказ
РМП на 8 модулей |  | шт. | 134100 | 134100 | Под заказ
РМП на 9 модулей |  | шт. | 136600 | 136600 | Под заказ
РМП на 10 модулей |  | шт. | 143000 | 143000 | Под заказ
ШМА-1.020 | Шкаф модульный одноместный (цифрами обозначена вместимость модуля, л) | шт. | 144100 | 144100 | Под заказ
ШМА-1.040 |  | шт. | 148000 | 148000 | Под заказ
ШМА-1.060 |  | шт. | 154200 | 154200 | Под заказ
ШМА-1.080 |  | шт. | 162000 | 162000 | Под заказ
ШМА-2.040 | Шкаф модульный двухместный. (цифрами обозначена вместимость модуля, л) | шт. | 169000 | 169000 | Под заказ
ШМА-2.060 |  | шт. | 170100 | 170100 | Под заказ
ШМА-2.080 |  | шт. | 176000 | 176000 | Под заказ
ШМА-2.100 |  | шт. | 176000 | 176000 | Под заказ
ШМА-3.100 | Шкаф модульный трехместный (цифрами обозначена вместимость модуля, л) | шт. | 400000 | 400000 | Под заказ
К-310.02..10А до К-310.02...10А1 | Коллектор для батарей газового пожаротушения. Первая цифра – межцентровое расстояние между присоединительными патрубками: 1 – 310 мм для модулей объёмом 40 л,2 – 410 мм для модулей объёмом 60 ÷ 100 л).Вторая цифра – количество подсоединяемых модулей (исполнение: от 2 до 10 модулей).Третья цифра – тип модуля А-"Атака", А1-"Атака1", А2- "Атака2" | шт. | 22500 – 49000 |  | Под заказ
К-410.02А/ К 410.02.А1 |  | шт. | 30800 | 30800 | Под заказ
К-410.03А/ К 410.03.А1 |  | шт. | 36700 | 36700 | Под заказ
К-410.04А/ К 410.04.А1 |  | шт. | 42200 | 42200 | Под заказ
К-410.05А/ К 410.05.А1 |  | шт. | 48500 | 48500 | Под заказ
К-410.06А/ К 410.06.А1 |  | шт. | 55800 | 55800 | Под заказ
К-410.07А/ К 410.07.А1 |  | шт. | 66900 | 66900 | Под заказ
К-410.08А/ К 410.08.А1 |  | шт. | 74900 | 74900 | Под заказ
К-410.09А/ К 410.09.А1 |  | шт. | 82400 | 82400 | Под заказ
К-410.10А/ К 410.10.А1 |  | шт. | 91900 | 91900 | Под заказ
СП-40 | Стойка для крепления МГП к полу. | шт. | 28600 | 28600 | Под заказ
СП-60 |  | шт. | 35000 | 35000 | Под заказ
СП-80 |  | шт. | 42000 | 42000 | Под заказ
СП-100 |  | шт. | 50400 | 50400 | Под заказ
ХКМ-140 | Хомут крепления МГП «Атака» и «Атака 2» к стене или потолку. | шт. | 7800 | 7800 | Под заказ
ХКМ-220 | Цифрой обозначается внутренний диаметр хомута, мм. | шт. | 8300 | 8300 | Под заказ
ХКМ-320 | Хомут крепления МГП «Атака-1» к стене или потолку. | шт. | 8800 | 8800 | Под заказ
ХКМ-390 | Хомут крепления МГП «Атака» и «Атака 2» к стене или потолку. | шт. | 9000 | 9000 | Под заказ
ХП-(140…390) подвижный | Цифрой обозначается внутренний диаметр хомута, мм. | шт. | 14300 | 14300 | Под заказ
РВД | 16.500 М27х1,5 (прямой) | шт. | 35290 | 35290 | Под заказ
| 16.1000 М27х1,5 (прямой) | шт. | 45960 | 45960 | Под заказ
| 38.500 1 1/2 (прямой) | шт. | 63100 | 63100 | Под заказ
| 16.500 М27х1,5 (угловой) | шт. | 35970 | 35970 | Под заказ
| 16.1000 М27х1,5 (угловой) | шт. | 55300 | 55300 | Под заказ
| 38.500 1 1/2 (угловой) | шт. | 69800 | 69800 | Под заказ
РГ360-G1/2В-F | Распылитель газовый (РГ). 360 - угол распределения газового огнетушащего вещества; Где: G1/2 - обозначение трубной резьбы по ГОСТ 6357-81; индекс «В»-внутренняя резьба, «Н»-наружная резьба; «F»-суммарная площадь выходных отверстий. | шт. | 4310 | 4310 | Под заказ
РГ360-G1/2Н-F |  | шт. | 4430 | 4430 | Под заказ
РГ360-G3/4В-F |  | шт. | 4390 | 4390 | Под заказ
РГ360-G3/4Н-F |  | шт. | 5360 | 5360 | Под заказ
РГ360-G1В-F |  | шт. | 5570 | 5570 | Под заказ
РГ360-G1Н-F |  | шт. | 6160 | 6160 | Под заказ
РГ360-G1 1/2В-F |  | шт. | 17540 | 17540 | Под заказ
РГ360-G1 1/2Н-F |  | шт. | 17600 | 17600 | Под заказ
РГ360-G1 1/4В-F |  | шт. | 10320 | 10320 | Под заказ
РГ360-G1 1/4Н-F |  | шт. | 12610 | 12610 | Под заказ
РГ180-G1/2В-F |  | шт. | 4310 | 4310 | Под заказ
РГ180-G1/2Н-F |  | шт. | 4430 | 4430 | Под заказ
РГ180-G3/4В-F |  | шт. | 4390 | 4390 | Под заказ
РГ180-G3/4Н-F |  | шт. | 5360 | 5360 | Под заказ
РГ180-G1В-F |  | шт. | 5570 | 5570 | Под заказ
РГ180-G1Н-F |  | шт. | 6160 | 6160 | Под заказ
РГ180-G1 1/2В-F |  | шт. | 17540 | 17540 | Под заказ
РГ180-G1 1/2Н-F |  | шт. | 17600 | 17600 | Под заказ
РГ180-G11/4В-F |  | шт. | 10320 | 10320 | Под заказ
РГ180-G11/4Н-F |  | шт. | 12600 | 12600 | Под заказ
КО-G 1 1/2 –Ду15 | Клапан обратный со штуцерами | шт. | 41200 | 41200 | Под заказ
КО-G 1 1/2 –Ду25 |  | шт. | 44300 | 44300 | Под заказ
КО-G 1 1/2 –Ду32 |  | шт. | 61300 | 61300 | Под заказ
КО-G 2 1/2 –Ду50 |  | шт. | 94000 | 94000 | Под заказ
КО-G 3 –Ду70 |  | шт. | 109500 | 109500 | Под заказ
КО –Ду 100 |  | шт. | 246000 | 246000 | Под заказ
ЗВ-15 | Заглушка на выпускное отверстие модуля | шт. | 4300 | 4300 | Под заказ
ЗВ-32 |  | шт. | 5700 | 5700 | Под заказ
УЗ-15 | Устройство зарядное | шт. | 19400 | 19400 | Под заказ
УЗ-32 |  | шт. | 19800 | 19800 | Под заказ
КЗ | Ключ для зарядки МГП | шт. | 3080 | 3080 | Под заказ
УОП-3/4 -М27х1,5 | Устройство для опрессовки и продувки | шт. | 48900 | 48900 | Под заказ
Хладон 125ХП | Газовое огнетушащее вещество с заправкой в модуль | кг. | 8600 | 8600 | Под заказ
Хладон 227ЕА |  | кг. | 12400 | 12400 | Под заказ
Хладон 318Ц |  | кг. | 14500 | 14500 | Под заказ
Элегаз |  | кг. | 8300 | 8300 | Под заказ
ПР-15 | Переходник с РВД на трубопровод | шт. | 4100 | 4100 | Под заказ
ПР-32 |  | шт. | 5300 | 5300 | Под заказ
ШТС-15 | Переходник с МГП на трубопровод | шт. | 13000 | 13000 | Под заказ
ШТС-32 |  | шт. | 14500 | 14500 | Под заказ
УВ-15 | Устройство выпускное | шт. | 17500 | 17500 | Под заказ
УВ-32 |  | шт. | 18100 | 18100 | Под заказ
П G-(1/2….)В-Н | Патрубок под распылитель | шт. | 2900-3200 |  | Под заказ
ЗИ G(1/2….)В-Н | Заглушка испытательная | шт. | 4200-4600 |  | Под заказ
Контроллер | Электронный весовой терминал (на 32 выхода) | шт. | 120000 | 120000 | Под заказ
Ш-16-Д | Штуцер на коллектор для РВД. Цифра – условный проход, мм. Д - диаметр коллектора, мм | шт. | 4700 | 4700 | Под заказ
Ш-38-Д |  | шт. | 5200 | 5200 | Под заказ
ВП-360 | Весовая площадка (ду360) | шт. | 120900 | 120900 | Под заказ
РУ ду 25 | Распределительное устройство ду 25 | шт. | 196400 | 196400 | Под заказ
РУ ду 32 | Распределительное устройство ду 32 | шт. | 254500 | 254500 | Под заказ
РУ ду 50 | Распределительное устройство ду 50 | шт. | 274500 | 274500 | Под заказ
РУ ду 80 | Распределительное устройство ду 80 | шт. | 475100 | 475100 | Под заказ
РУ ду 100 | Распределительное устройство ду100 | шт. | 484400 | 484400 | Под заказ
ЭМ 01.060 | Экран декоративный для МГП(60-60-32) одноместный | шт. | 84300 | 84300 | Под заказ
ЭМ 01.080 | Экран декоративный для МГП(60-80-32) одноместный | шт. | 90900 | 90900 | Под заказ
ЭМ 01.100 | Экран декоративный для МГП(60-100-32) одноместный | шт. | 168600 | 168600 | Под заказ
ЭМ 02.060 | Экран декоративный для МГП(60-60-32) двухместный | шт. | 169900 | 169900 | Под заказ
ЭМ 02.080 | Экран декоративный для МГП(60-80-32) двухместный | шт. | 181600 | 181600 | Под заказ
ЭМ 02.100 | Экран декоративный для МГП(60-100-32) двухместный | шт. | 205700 | 205700 | Под заказ
КСИД-1,2-600 | Клапан сброса избыточного давления | шт. | 187000 | 187000 | Под заказ
БИП-40 | Баллон испытательный | шт. | 151700 | 151700 | Под заказ
Тележка КГ-250 | Тележка транспортировочная для МГП | шт. | 42000 | 42000 | Под заказ
УТ-10 | Тара транспортировочная для МГП | шт. | 10560 | 10560 | при поставке
УТ-20 |  | шт. | 12750 | 12750
УТ-40 |  | шт. | 14800 | 14800
УТ-60 |  | шт. | 17800 | 17800
УТ-80 |  | шт. | 21500 | 21500
УТ-100 |  | шт. | 2244 | 2244
СО2 (углекислота) | Огнетушащий газ, заправляемый в г. Алматы | кг | 320 | 320 | Под заказ
Модульные установки автоматического аэрозольного пожаротушения:
Наименование оборудования | Краткая характеристика | Ед. изм. | Цена в тенге с НДС |  | Примечание
|  |  | обычного исполне-ния | для влажных помещений
ГОА "ОСАм-4" | Генератор огнетушащего аэрозоля. Масса аэрорзолеобразующего состава 0,72кг. Условно защищаемый объем 4 куб.м. | шт. | 13500 | 13500 | Под заказ
ГОА "ОСАм-20" | Генератор огнетушащего аэрозоля. Масса аэрорзолеобразующего состава 2,7кг. Условно защищаемый объем 31 куб.м. | шт. | 35500 | 43300 | Под заказ
| Генератор огнетушащего аэрозоля. Масса аэрорзолеобразующего состава 3,4кг. Условно защищаемый объем 40 куб.м. | шт. | 37100 | 45300 | Под заказ
ГОА "ОСАм-40" | Генератор огнетушащего аэрозоля. Масса аэрорзолеобразующего состава 4,1кг. | шт. | 38400 | 46800 | Под заказ
| Генератор огнетушащего аэрозоля. Масса аэрорзолеобразующего состава 4,8кг. Условно защищаемый объем 57 куб.м. | шт. | 42200 | 53700 | Под заказ
| Генератор огнетушащего аэрозоля. Масса аэрорзолеобразующего состава 5,5кг. Условно защищаемый объем 65 куб.м. | шт. | 49900 | 60900 | Под заказ
ГОА "ОСАм-60" | Генератор огнетушащего аэрозоля. Масса аэрорзолеобразующего состава 6,9кг. Условно защищаемый объем 81 куб.м. | шт. | 61800 | 75400 | Под заказ
| Генератор огнетушащего аэрозоля. Масса аэрорзолеобразующего состава 9,2кг. Условно защищаемый объем 105 куб.м. | шт. | 68700 | 83800
| Генератор огнетушащего аэрозоля. Масса аэрорзолеобразующего состава 10,3кг. Условно защищаемый объем 120 куб.м. | шт. | 71000 | 84600 | Под заказ
| Генератор огнетушащего аэрозоля. Масса аэрорзолеобразующего состава 11,5кг. Условно защищаемый объем 135 куб.м. | шт. | 77500 | 94500 | Под заказ
| Генератор огнетушащего аэрозоля. Масса аэрорзолеобразующего состава 13,8кг. Условно защищаемый объем 162 куб.м. | шт. | 83800 | 102330
УИП-1 | Устройство защиты от импульсных помех | шт. | 4050
| Кронштейн верхний потолочный | шт. | 2450 |  | Под заказ
| Кронштейн настенный | шт. | 3100 |  | Под заказ
| Кронштейн нижний (для установки на пол) | шт. | 3700
| Транслятор огневого импульса. Температура воспламенения 160 град.С. | м | 850 |  | Под заказ
| Узел пуска ВЭЛ (электрический импульс 12В 0,4А) | шт. | 5000 | 7500 | Под заказ
| Узел пуска ВТР (ручной) | шт. | 2500 |  | Под заказ
| Узел пуска ВТХ (термо-химический) | шт. | 2500 |  | Под заказ
Дополнительное оборудование и комплектующие изделия
для модульных установок пожаротушения:
Наименование оборудования | Краткая характеристика | Ед. изм. | Цена в тенге с НДС |  | Примечание
|  |  | оптовая | розничная
УРП-7. | Устройство ручного пуска для модулей МПП, МУПТВ, АУПТС, УПТ. | шт. | 18000 | 22500 | Под заказ
УСП-101-Р. | Устройство сигнально-пусковое для ручного пуска модульных установок пожаротушения. | шт. | 12500 | 15625
ЭГП. | Элемент газогенерирующий пусковой для модульных установок газового, порошкового тушения и тонкораспыленной воды | шт. | 14500 | 14500
К 85-50 | Головка-затвор автоматическая для модулей газового тушения | шт. | 38500 | 38500
К 85-21 |  | шт. | 41300 | 41300
К 85-41 |  | шт. | 101200 | 101200

## СтрелецРадиокнопка
Интегрированная система безопасности Стрелец-Интеграл®
-Гибридность системы: радио + провод. Уникальные возможности интеграции беспроводных устройств системы Стрелец® и проводных устройств системы нового поколения.
-Интеграция с системами автоматизации зданий (вентиляция, кондиционирование, освещение и т.д.) по протоколу LonWorks® .
- Автоматический мониторинг по всем каналам (Радио; IP-сеть, GSM, Contact ID).
-Емкость системы: 255 сегментов в системе, 2048 адресов в сегменте (например, извещателей или шлейфов).
- двухсторонний протокол обмена Аргус–Диалог®;
- 10 радиочастотных каналов с автоматическим переходом на резервные;
- время работы радиоизвещателей от комплекта батарей: до 7,5 лет (основная) + 2 месяца (резервная);
- диапазон рабочих температур: -30 … +55°C.
Приборы приемно-контрольные:
Наименование оборудования | Краткая характеристика | Ед. изм. | Цена в тенге с НДС |  | Примечание
|  |  | оптовая | розничная
Комплект ПО «АРМ Стрелец». Программирование. Оперативное управление компонентами ВОРС «Стрелец» в реальном времени, получение информации о событиях с отображением на планах объекта. Подключение до 8-ми систем «Стрелец» на один ПК. ПО в составе: Администратор, Конфигуратор, Управление системой, Сервер аппаратуры, Сторож базы данных, Генератор отчетов. Поставляется вместе с электронным ключом «АРМ Стрелец».
Радиорасширитель охранно-пожарный РРОП. | Семь радиочастотных каналов передачи. Разнесенный радиоприем. Программируемый период контроля канала передачи от 1,5 мин. До 15 мин. Емкость системы – до 16 радиорасширителей – до 32 извещателей на каждый радиорасширитель. Выходы: RS-232, релейные (3 шт.), открытый коллектор (2 шт.), СЛ «Аккорд-512». CD с ПО в комплекте. Питание от СЛ или 9…27В. | Шт. | 30100 | 37625
Радиорасширитель охранно-пожарный РРОП2. | Возможность подключения проводных шлейфов, выходы для включение световой и звукового оповещения с контролем на обрыв и короткое замыкание, двухсторонний протокол обмена между всеми радиоустройствами Аргус-Диалог®, 10 радиочастотных каналов передачи (с автоматическим и ручным выбором), автоматический выбор разервного канала передачи (свободного от помех), динамическая маршрутизация, разнесенный радиоприем, до 400 радиоустройств, находящихся в зоне взаимной радиовидимости на одном радиочастотном канале передачи, возможность построения полноценной адресной пожарной радиосистемы, программируемый период передачи контрольных радиосигналов от 12 с до 2 мин, криптографическая защита сигналов с механизмом динамической аутентификации, микросотовая топология системы. Питание от СЛ или 9…27В. | Шт. | 34000 | 42500
Радиорасширитель охранно-пожарный РРОП-М | До 32 извещателей + 16 исполнительных устройств или клавиатур на 1 РРОП-М. Отличие от стандартного РРОП: отсутствие выходов (нет реле «ПЦН», нет выходов «СО» и «ЗО», нет выходов для БВИ-8, нет выходов для питания пультов); сниженная цена. Питание 9...27В. | Шт. | 20800 | 26000 | Под заказ
Радиорасширитель охранно-пожарный РРОП-М исп. У | До 32 извещателей + 16 исполнительных устройств или клавиатур на 1 РРОП-М исп.У. Отличие от стандартного РРОП: отсутствие выходов (нет реле «ПЦН», нет выходов «СО» и «ЗО», нет выходов для БВИ-8, нет выходов для питания пультов); сниженная цена; степень защиты IP65. Питание 9...27В. | Шт. | 24740 | 30925 | Под заказ
Радиорасширитель охранно-пожарный РРОП-И | Прибор приемно-контрольный охранно-пожарный. Гибридность: радио + провод, интеграция с промышленной автоматикой (LonWorks). До 32 извещателей + 16 исполнительных устройств или клавиатур на 1 РРОП-И. Гибридность: работа с дочерними устройствами ВОРС Стрелец (радиоканал) и проводными устройствами ИСБ Стрелец-Интеграл (LonWorks). Разнесенный радиоприем. Интерфейсы: RS–232 и S2 (LonWorks). CD с ПО. Питание 9…27 В. (Для программирования необходим БПИ RS-И) | Шт. | 35800 | 44750 | Под заказ
БШС8-И | Блок шлейфов сигнализации • 8 ШС (7 типов шлейфов: охранный, тревожный, пожарный дымовой с распознаванием двойной сработки, пожарный тепловой с распознаванием двойной сработки, пожарный дымовой, пожарный тепловой, технологический); • 2 силовых реле (7А, ~250В или =30В). • 2 входа для управления ключами ТМ или бесконтактными картами. Программируемые параметры: тип шлейфов, время задержки на вход/выход, режимы работы релейных выходов, режим работы прибора: автономный или в составе ИСБ "Стрелец-Интеграл". (Для программирования необходим БПИ RS-И) | Шт. | 24900 | 31125
БСЛ240-И | Блок сигнальной линии • Кольцевая двухпроводная сигнальная линия (СЛ) на 240 адресных устройств. • Работа в СЛ с адресно-аналоговыми пожарными извещателями (Аврора серии "И"), адресными модулями и звуковыми оповещателями. • Работа в составе ИСБ «Стрелец-Интеграл» (LonWorks). • Питание 9...27 В. (Для программирования необходим БПИ RS-И) | Шт. | 25450 | 31800 | Под заказ
Радиорасширитель пожарный АСБ-РС. | Радиорасширитель пожарный для ППКП «Радуга-2А / «Радуга-4А». Построение адресной пожарной радиосистемы. Разнесенный радиоприем. Семь радиочастотных каналов. Программируемый период контроля канала передачи от 1,5 мин. До 15 мин. Емкость системы – до 16 радиорасширителей – до 32 адресно-аналоговых извещателей на каждый радиорасширитель. Подключение к СЛ ППКП «Радуга-2А / «Радуга-4А». CD с ПО в комплекте. Питание от СЛ или 10…15В. | Шт. | 21000 | 26250
Радиорасширитель пожарный РРП-240. | Радиорасширитель пожарный для ППКП «Радуга-2/240». Возможность построения адресно-аналоговой пожарной радиосистемы в составе ППКП «Радуга-2А» / «Радуга-4А». Разнесенный радиоприем. Подключение к СЛ ППКП «Радуга-3/240». CD с ПО в комплекте. Питание от СЛ или 10…32В. | Шт. | 21000 | 26250 | Под заказ
Электронный ключ «АРМ «Стрелец». | Активация программного обеспечения «АРМ Стрелец». | Шт. | 107400 | 107400 | Под заказ
Для подключения радиорасширителей к компьютеру могут использоваться: кабель интерфейса RS-232 или комплект шнуров USB-COM.
Извещатели охранные радиоканальные:
Икар-Р (ИО 40910-3). | Объемный оптико-электронный. Дальность до – 12 м. Микропроцессорная обработка, термокомпенсация, датчик вскрытия. Двунаправленная радиосвязь, дальность до 150м. Продолжительность работы от основной батареи до 7 лет, резервной (в комплекте) – 2 месяца. | шт. | 13500 | 16875
Икар-5Р (ИО 40910-4) Исп. А объемный. | Объемный оптико-электронный. Дальность до – 10 м. Устойчивость к движению животных весом: до 20 кг при температурном контрасте до 8,0 °С (кошки и гладкошерстные небольшие собаки) и до 40 кг при температурном контрасте до 6,0 °С (длинношерстные собаки). Микропроцессорная обработка сигналов (алгоритм: АР-20тм). 4-х элементный пироприемник, датчик вскрытия. Продолжительность работы от основной батареи до 6 лет, резервной (в комплекте) – 2 месяца. | Шт. | 15300 | 19125
Икар-5Р (ИО 30910-3) Исп. Б. вертикальная штора. |  | Шт. | 16000 | 20000
Икар-ШР (ИО 30910-3) | Оптико-электронный поверхностный. Сплошная зона обнаружения, угол обзора в вертикальной плоскости - 90°, вход для подключения охранного шлейфа сигнализации, миниатюрные размеры, удобно монтировать на потолок, стены, ниши, оконные и дверные проемы, память тревог. Продолжительность работы: 2,5 -6 лет от основной батареи + 2 мес. от резервной батареи (в комплекте). | Шт. | 13900 | 17375 | Под заказ
Икар-ШМР (ИО 30910-3/1) | Извещатель-сигнализатор оптико-электронный поверхностный. Для охраны музейных экспонатов в дневное время. Сплошная зона обнаружения, угол обзора в вертикальной плоскости - 90°, вход для подключения охранного шлейфа сигнализации, миниатюрные размеры, удобно монтировать на потолок, стены, ниши, оконные и дверные проемы, память тревог. Охрана картин и других музейных экспонатов. Продолжительность работы: 2,5 -6 лет от основной батареи + 2 мес. от резервной батареи (в комплекте). | Шт. | 15600 | 19500 | Под заказ
Арфа-2Р (ИО 329810-3). | Разрушения стекла, дальность до 6м. Обнаруживает разрушение шести типов стекол (обычное, армированное, узорчатое, каленое, многослойное, ударопрочное, класса защиты А1-А З, в том числе с защитной пленкой и стеклопакеты). Микропроцессорный алгоритм «Антисаботаж». Высокая помехоустойчивость, удовлетворяющая стандарту EN50130-4. Продолжительность работы от основной батареи до 4 лет, резервной (в комплекте) – 2 месяца. | Шт. | 19600 | 24500
РИГ (ИО 10210-4). | Многоконтактный универсальный магнито-контактный. Двунаправленная радиосвязь. Встроенный герметизированный магнитный контакт (геркон), вход для охранного и пожарного ШС, датчик вскрытия и отрыва от стены. Продолжительность работы от основной батареи до 7 лет, резервной (в комплекте) – 2 месяца. | Шт. | 11200 | 14000
СТОП BX-80NR | Оптико-электронный уличный. Совместно с Optex (Япония). Для защиты фасадов зданий и передачи тревожного извещения на РРОП системы СТРЕЛЕЦ® посредством беспроводного интерфейса. Зона обнаружения: 24 м (по 12 м в каждую сторону), микропроцессорная обработка сигналов, функция ограничения зоны детекции, распознавание размера объекта. Продолжительность работы: 2,5 - 6 лет от основной батареи + 2 мес. от резервной батареи (в комплекте). Возможность подключения внешнего питания. | Шт. | 91400 | 114250 | Под заказ
СТОП VX-402R | Оптико-электронный уличный. Совместно с Optex (Япония). Для защиты открытых площадок или закрытых помещений и передачи тревожного извещения на РРОП системы СТРЕЛЕЦ®. Зона обнаружения: 12 м. Запатентованное двойное экранирование пироэлемента, выбор чувствительности, функция ограничения зоны детекции. Продолжительность работы: 2,5 - 6 лет от основной батареи + 2 мес. от резервной батареи (в комплекте). Возможность подключения внешнего питания. | Шт. | 90300 | 112875 | Под заказ
СТОП HX-40RAM | Оптико-электронный уличный. Совместно с Optex (Япония). Для защиты открытых площадок или закрытых помещений и передачи тревожного извещения на РРОП системы СТРЕЛЕЦ®. Зона обнаружения: 12 м. Защита от маскирования, температурная компенсация, функция ограничения зоны детекции, распознавание размера объекта. Высота установки 2,5-3 м. Настенный кронштейн (поворот на ±90њ в гор. плоскости) и защитный козырек в комплекте. Продолжительность работы: 2,5 - 6 лет от основной батареи + 2 мес. от резервной батареи (в комплекте). | Шт. | 107700 | 134625 | Под заказ
Извещатели пожарные радиоканальные и проводные:
Аврора-ДР (ИП 21210-3). | Радиоизвещатель дымовой оптико-электронный адресно-аналоговый. Передача аналоговой величины, настройка уровня чувствительности. Автотест. Компенсация запыленности. Термокомпенсация. Двунаправленная радиосвязь. Режимы «День»/»Ночь». Двухцветная индикация. Геркон: тестирование магнитом. Датчик вскрытия. Продолжительность работы от основной батареи до 7 лет, резервной – 2 месяца (в комплекте). | Шт. | 12800 | 16000
Аврора–ДCР (ИП 21210-3/2). | Дымовой оптико-электронный адресно-аналоговый и звуковой оповещатель Извещатель: Передача аналоговой величины, настройка уровня чувсвительности. Автотест. Компенсация запыленности. Двухцветная индикация. Тестирование магнитом. Звуковой оповещатель: Настройка включения оповещения по любым типам событий. 4 типа звучания. Синхронизация запуска с другими оповещателями. Уровень звукового давления до 100дБ. При потере радиосвязи с родительским ПКУ работает как автономный пожарный извещатель. Продолжительность работы:до 10 лет от основной батареи + 2 месяца от резервной батареи. База и батареи в комплекте. Датчик вскрытия. | Шт. | 16500 | 20625
Аврора-ТР (ИП 10110-1-А1). | Радиоизвещатель тепловой максимально-дифференциальный адресно-аналоговый. Передача аналоговой величины, настройка уровня чувствительности. Автотест. Термокомпенсация. Двунаправленная радиосвязь, дальность до 200м. Режимы «День»/»Ночь». Двухцветная индикация. Датчик вскрытия. Геркон: тестирования при помощи магнита. Продолжительность работы от основной батареи до 7 лет, от резервной батареи 2 месяца (в комплекте). | Шт. | 12100 | 15125
Аврора-ДТР (ИП 21210/10110-1-А1). | Радиоизвещатель комбинированный (дымовой + тепловой) адресно-аналоговый. Передача аналоговой величины, настройка уровня чувствительности. Автотест. Компенсация запыленности. Термокомпенсация. Двухцветная индикация. Геркон: тестирование магнитом. Датчик вскрытия. Продолжительность работы от основной батареи до 7,5 лет, от резервной батареи 2 месяца (в комплекте). | Шт. | 13050 | 16312.5 | Под заказ
Аврора–ДОР | Три в одном: адресный пожарный извещатель + автономный извещатель + речевой оповещатель Извещатель: • Передача аналоговой величины, настройка уровня чувствительности. • Автотест. • Двухцветная индикация. • Тестирование магнитом. • Датчик вскрытия. Речевой оповещатель: • Настройка включения оповещения по любым типам событий. • Память на 3 речевых сообщения (всего 32 с). Уровень звукового давления 82±3 дБ. • Синхронизация запуска с другими оповещателями. При потере радиосвязи работает как автономный пожарный извещатель. • Продолжительность работы: до 10 лет от основной батареи + 2 месяца от резервной. • База и батареи в комплекте. | Шт. | 18500 | 23125
Аврора–ДРВ (ИП 21210-3/1) дымовой оптико-электронный. Компенсация запыленности, термокомпенсация. | Извещатель пожарный точечный адресно-аналоговый взрывозащищенный • Маркировка взрывозащиты: 2 ExemIIT6 X. • Передача аналоговой величины, настройка уровня чувствительности. • Автотест. • Двухцветная индикация. • Тестирование магнитом. • Датчик вскрытия. • Продолжительность работы: до 7,5 лет от основной батареи + 2 мес. от резервной. • База и батареи в комплекте. | Шт. | 19200 | 24000 | Под заказ
Аврора–ТРВ (ИП 10110-1/1-А1) тепловой. Выбор типа теплового канала. |  | Шт. | 18150 | 22687.5 | Под заказ
Аврора–ДТРВ (ИП 21210/10110-1/1-А1) комбинированный (дымовой+тепловой). Компенсация запыленности, термокомпенсация. |  | Шт. | 19600 | 24500 | Под заказ
Аврора–ДИ | Извещатель пожарный точечный адресно-аналоговый • Передача аналоговой величины, настройка уровня чувствительности. • Автотест. • Двухцветная индикация (исп.2). • Встроенный изолятор КЗ (исп.2) • Тестирование магнитом. • Датчик вскрытия. • Без базы, см. п.162-164. | Шт. | 8150 | 10187.5 | Под заказ
Аврора–ДИ исп.2 |  | Шт. | 9550 | 11937.5 | Под заказ
Аврора–ТИ |  | Шт. | 8500 | 10625 | Под заказ
Аврора–ТИ исп.2 |  | Шт. | 9750 | 12187.5 | Под заказ
Аврора–ДТИ |  | Шт. | 7640 | 9550 | Под заказ
Аврора–ДТИ исп.2 |  | Шт. | 9000 | 11250 | Под заказ
Амур-Р (ИП 21210-4) | Радиоизвещатель пожарный дымовой оптико-электронный линейный адресно-аналоговый. Расстояние от излучателя до отражателя 10–100м. В комплекте отражатель от 10 до 80 м • Беспроводной: - двухсторонний протокол Аргус-Диалог®; - 10 радиоканалов с автосменой в диапазонах 433 и 868 МГц; - 5 лет от основного источника питания + 2 месяца от резерва; - диапазон рабочих температур от -30 до +55°С. • Адресно-аналоговый: анализ сигналов о пожаре совместно с контрольным прибором, автоподстройка чувствительности, автокомпенсация запыленности. • Лазерный указатель: визуальный контроль направления луча при юстировке. • Степень защиты оболочки IP 65 • Соответствует: новому ГОСТ Р 53325–2009 и EN-54/12 (Европа) | Шт. | 68050 | 85062.5 | Под заказ
Кронштейн для «Амур–Р» | Для расширения диапазона юстировки блока излучателя и отражателя. • Установка на стене или на потолке. • Диапазон регулировок в обоих плоскостях - 90° | Шт. | 19700 | 24625 | Под заказ
Блок отражателей для «Амур–Р» | Дополнительный блок отражателей для увеличения дальности работы извещателя Амур-Р от 80 до 100м | Шт. | 17900 | 22375 | Под заказ
Пламя–РВ (ИП 33010-1) | Извещатель пламени инфракрасный многодиапазонный взрывозащищенный Предназначен для установки внутри и снаружи производственных помещений на предприятиях, с возможностью образования взрывоопасных смесей горючих газов и паров с воздухом. Маркировка взрывозащиты: 0 ExiaIICT5. Степень защиты оболочки: IP 67 Двухцветный светодиодный индикатор. Режимы индикации программируются при инсталляции радиоизвещателя. Квитирование доставки извещения на ППКОП и индикация состояния элементов питания. 3 уровня чувствительности/дальности; 3 уровня инерционности/помехозащищенности; система контроля прозрачности входного окна; Продолжительность работы: 3 года от основной батареи + 2 мес. от резервной батареи. Батареи в комплекте. | Шт. | 167900 | 209875 | Под заказ
ИПР-Р (ИПР 51310-1). | Извещатель пожарный ручной. Двухцветный (красный и зеленый) светодиодный индикатор. Квитирование доставки тревожного извещения на ППКОП и состояние элементов питания. Многократного действия - восстанавливается ключом. Продолжительность работы от основной батареи до 7 лет, от резервной батареи 2 месяца (в комплекте). | Шт. | 15900 | 19875
ИПР-И | Извещатель пожарный ручной адресный. С изоляторм КЗ. | Шт. | 9500 | 11875 | Под заказ
ИПР–РВ (ИП 53510-2) | Извещатель пожарный ручной взрывозащищенный • Маркировка взрывозащиты: 0 ExiaIICT5. • Квитирование доставки извещения на ППКОП. • Двухцветный светодиодный индикатор. • Многократного действия (восстанавливается ключом). • IP 67. • Продолжительность работы: 5 лет от основной батареи + 2 мес. от резервной. • База и батареи в комплекте. | Шт. | 63600 | 79500 | Под заказ
Извещатели технологического назначения и технологическое оборудование:
Вода-Р. | Детектор протечки воды радиоканальный. Обнаружение протечек воды в различных зданиях, помещениях, объектах и передачи тревожного извещения на приёмно-контрольные устройства посредством беспроводного интерфейса. Двунаправленная радиосвязь, программируемый "период нечувствительности", контроль обрыва или короткого замыкания проводов, соединяющих блок обработки и датчики протечки, датчики вскрытия и отрыва от стены, два элемента питания (основной и резервный). | Шт. | 18200 | 22750
Градус-Р. | Температурный детектор радиоканальный. Предупреждение технологических аварий (например, замерзания труб отопления), мониторинг температуры, системы автоматической регулировки температуры и передачи тревожного извещения на приёмно-контрольные устройства посредством беспроводного интерфейса. Возможность выбора пользователем верхнего, нижнего или обоих температурных порогов из 16-ти предустановленных значений, изменения порога "на лету", широкий диапазон измеряемых температур, программируемый "период нечувствительности", контроль связи блока обработки сигнала с датчиком температуры, датчики вскрытия и отрыва от стены, два элемента питания (основной и резервный). | Шт. | 15200 | 19000
Датчик протечки воды. | Для технологического детектора "Вода-Р". | Шт. | 5700 | 7125 | Под заказ
УСГС | Устройство сопряжения с газовым сигнализатором. Подключение газового сигнализатора "АВУС-КОМБИ" (ОАО "Авангард") по двухпроводному ШС. Датчик вскрытия и отрыва от стены. 2 батареи в комплекте. Газовый сигнализатор "АВУС-КОМБИ" приобретается отдельно у производителя ОАО "Авангард". | Шт. | 11100 | 13875 | Под заказ
HC220B 1/2". | Кран шаровый с электроприводом. Питание 220 В, сечение 1/2 дюйма. Используется совместно с РРОП и/или блоками исполнительными радиоканальными ИБ-Р. | Шт. | 49000 | 61250 | Под заказ
HC220B 3/4". | Кран шаровый с электроприводом. Питание 220 В, сечение 3/4 дюйма. Используется совместно с РРОП и/или блоками исполнительными радиоканальными ИБ-Р. | Шт. | 59100 | 73875 | Под заказ
HC220B 1". | Кран шаровый с электроприводом. Питание 220 В, сечение 1 дюйм. Используется совместно с РРОП и/или блоками исполнительными радиоканальными ИБ-Р. | Шт. | 57200 | 71500 | Под заказ
HC12B 1/2". | Кран шаровый с электроприводом. Питание 12 В, сечение 1/2 дюйма. Используется совместно с РРОП и/или блоками исполнительными радиоканальными ИБ-Р. | Шт. | 49000 | 61250 | Под заказ
HC12B 3/4". | Кран шаровый с электроприводом. Питание 12 В, сечение 3/4 дюйма. Используется совместно с РРОП и/или блоками исполнительными радиоканальными ИБ-Р. | Шт. | 59100 | 73875 | Под заказ
HC12B 1". | Кран шаровый с электроприводом. Питание 12 В, сечение 1юйм. Используется совместно с РРОП и/или блоками исполнительными радиоканальными ИБ-Р. | Шт. | 57200 | 71500 | Под заказ
Устройства управления и индикации:
РБУ. | Радиобрелок управления и индикации. Двунаправленная радиосвязь. Управление радиосистемой «Стрелец» и исполнительными устройствами. Передача и квитирование команд: «Постановка под охрану», «Снять с охраны», «Паника», «Сброс пожарных тревог и неисправностей». Ручной или автоматический запрос состояния разделов. 4 кнопки - 12 комбинаций нажатия. Возможность работы во всей сети. Блокировка кнопок. Продолжительность работы от комплекта батарей (2хCR2032А) до 5 лет. Батареи в комплекте. | Шт. | 8950 | 11187.5
ПУ-Р. | Пульт управления и программирования радиоканальный. Двунаправленная радиосвязь. Датчик вскрытия. Для программирования и управления радиосистемой «Стрелец». Графический ЖК–индикатор с двухцветной подсветкой, полноценная замена компьютера при программировании, настройке и управлении системой. Подключение по радиоканалу или проводному интерфейсу. Питание от внешнего источника 9…12В и/или от литиевой батареи (аккумулятора) 9В типа «Крона» (в комплекте). | Шт. | 32650 | 40812.5
ПС-И | Пульт управления сегментом Управление состоянием разделов и оборудования сегмента интегрированной системы безопасности (ИСБ) "Стрелец-Интеграл". ЖК-дисплей с двухцветной подсветкой, отдельные светодиодные индикаторы: "Норма", "Обход", "Неисправность", "Тревога", "Пожарная тревога". Подключение считывателя ключей ТМ и бесконтактных карт; часы реального времени. Питание 9...27В. Работа через КСГ РРОП–И | Шт. | 31550 | 39437.5 | Под заказ
ПУЛ-Р. | Пульт управления локальный радиоканальный. Двунаправленная радиосвязь. Для управления радиосистемой и исполнительными устройствами. Светодиодные индикаторы состояния 8 разделов, 6 индикаторов событий. Датчик вскрытия. Продолжительность работы: 3…5 лет от основной батареи плюс до 9 месяцев от резервной (в комплекте). | Шт. | 14000 | 17500
ПУП-Р. | Пульт управления и программирования пожарный радиоканальный. Двухсторонняя радиосвязь. Для программирования и управления радиосистемой пожарной сигнализации «Стрелец», графический ЖК-индикатор с двухцветной подсветкой, отдельные светодиодные индикаторы: "Пожар", "Неисправность", "Основное питание", "Резервное питание", "Пуск УПА", "УПА откл." и "ОПОВ откл." Управление оповещением и пожарной автоматикой. Подключение по радиоканалу или проводному интерфейсу. Возможность подключения внешней антенны. Основное питание от внешнего источника 10,8…27В, резервное – аккумуляторная батарея 8,4В (в комплекте). | Шт. | 40300 | 50375
БУК-Р. | Блок управления и контроля радиоканальный. Двухсторонняя радиосвязь. Контроль 4-х охранных или пожарных шлейфов, управление радиосистемой с помощью 16 ключей "Touch Memory" или бесконтактных карт. Вход подключения дополнительного выносного считывателя ключей или бесконтактных карт. Выходы типа «открытый коллектор» для подключения внешнего БВИ и звукового оповещения». Выход для сброса четырех проводных пожарных извещателей. Датчики вскрытия и отрыва от стены. Возможность подключения внешней антенны. Питание от внешнего источника 9…27 В или двух литиевых элементов (в комплекте). | Шт. | 22600 | 28250
ПС-И | Пульт управления сегментом. Управление состоянием разделов и оборудования сегмента интегрированной системы безопасности (ИСБ) "Стрелец-Интеграл". ЖК-дисплей с двухцветной подсветкой, отдельные светодиодные индикаторы: "Норма", "Обход", "Неисправность", "Тревога", "Пожарная тревога". Подключение считывателя ключей ТМ и бесконтактных карт; часы реального времени. Питание 9...27В. | Шт. | 28800 | 36000 | Под заказ
БИ32-И | Блок выносных индикаторов. Отображение состояния 32 разделов и оборудования интегрированной системы безопасности (ИСБ) "Стрелец - Интеграл". 8 индикаторов состояния, звуковой сигнализатор. Питание 9 - 27 В. | Шт. | 24900 | 31125 | Под заказ
Шкала БИ32-И. Комплект «Стрелец-Медицинский» | Шкала для блока выносных индикаторов БИ-32И | Шт. | 3250 | 4062.5 | Под заказ
Шкала БИ32-И. Комплект «Стрелец-Газовый» |  | Шт. | 1630 | 2037.5 | Под заказ
УОО-GSM-С1. | Устройство оконечное объектовое автоматического вызова по каналам сотовой связи стандарта GSM . Управление радиосистемой «Стрелец» и передача детальной информации на ПЦН и/или сотовые телефоны пользователей (до 8 шт.). Питание 12В. Кабель для подключения в комплекте. | Шт. | 64500 | 80625
Тандем IP–И | Устройство оконечное объектовое автоматического вызова по каналам сотовой связи стандарта GSM / GPRS и сетям Ethernet / Internet (ЛВС). Контрольный прибор на 4 входа для подключения других устройств с релейными выходами. Прибор обеспечивает двусторонний обмен информацией с ПЦН по каналу ЛВС и/или каналу GSM в режимах DATA-CSD или GPRS через встроенный GSM-модем. поддержка промышленного сетевого интерфейса S2 (LON). Работа в составе радиосистемы «Стрелец». Питание 9-27 В. Диск с ПО. (к РРОП-И, РРОП, РРОП2, РРОП-М) | Шт. | 49700 | 62125 | Под заказ
БПИ RS-И | Блок преобразования интерфейсов. Конфигурирование устройств в интегрированной системе безопасности (ИСБ) "Стрелец-Интеграл" с помощью ПК. Подключения к ИСБ различных устройств, функционирующих по интерфейсу RS-232. | Шт. | 16400 | 20500
БПИ RS-RF. | Блок преобразования интерфейсов. Для подключения к РРОП внешних устройств (ПК, коммуникаторов и т.п.) по радиоканалу, преобразует RS-232 в радиоканал. Поддержка интерфейса USB. | Шт. | 16000 | 20000 | Под заказ
Устройства исполнительные
ИБ-Р. | Исполнительный блок радиоканальный. Двухсторонняя радиосвязь. Переключающийся релейный выход = 30В/~125В,3А. Вход контроля неисправности. Датчики вскрытия и отрыва от стены. Внешнее питание 10…27В. | Шт. | 9500 | 11875
ИБ-Р исп. 2. | Блок исполнительный радиоканальный с автономным питанием. Двухсторонняя радиосвязь. Переключающийся релейный выход = 220/250 В, 2А, 125 ВА, 60 Вт. Выход = 12 В/40мА (24 В/20мА) для питания светодиодных световых табло «Выход», «Пожар» и т.д. Вход контроля неисправности. Продолжительность работы в дежурном режиме до 10 лет от комплекта батарей. | Шт. | 23000 | 28750
ИБ-Р исп. 3 | Блок исполнительный радиоканальный с автономным питанием. Управления устройствами пожарной автоматики (клапаны противодымной защиты и т.д.), оповещателями. Соответствие ГОСТ Р 53325-2009. Контроль линии до нагрузки, источника питания нагрузки, положения заслонки клапана. Вход внешней неисправности. Релейный выход =30/~250В, 8А. Выход напряжения =12 В/40мА (24 В/20мА). Двухсторонняя радиосвязь. Продолжительность работы в дежурном режиме до 10 лет от комплекта батарей. | Шт. | 28700 | 35875 | Под заказ
БР4-И исп.1 | Блок силовых реле Для управления устройствами автоматики и передачи извещений на пульт централизованного наблюдения путем замыкания или размыкания релейных выходов работа в составе системы «Стрелец-Интеграл» • 2 режима работы; • 4 реле; • контрольный вход: контроль исправности внешнего устройства. максимально допустимые токи и напряжения: =30 В/~220 В, 7А напряжение питания: 10...27 В, ток потребления, не более: 200 мА | Шт. | 19700 | 24625 | Под заказ
БР4-И исп.2 | Блок сигнальных реле Для передачи извещений на ПЦН путем замыкания или размыкания релейных выходов. Работа в составе системы «Стрелец-Интеграл» • 2 режима работы; • 4 реле; • контрольный вход: контроль исправности внешнего устройства. максимально допустимые токи и напряжения: =30 В/~220 В, 0,5 А напряжение питания: 10...27 В, ток потребления, не более:60 мА | Шт. | 19700 | 24625 | Под заказ
МК–МВ–И микро-исполнение | Модуль входной. 1 вход. С контролем входа на обрыв и короткое замыкание. Встроенный изолятор КЗ | Шт. | 8150 | 10187.5 | Под заказ
М–МВ–И мини-исполнение |  | Шт. | 9500 | 11875 | Под заказ
МВ–И |  | Шт. | 9650 | 12062.5 | Под заказ
DIN–МВ–И DIN-исполнение |  | Шт. | 10900 | 13625 | Под заказ
МК–МР–И микро-исполнение | Модуль релейный. 1 реле. Без контроля выходной цепи. Встроенный изолятор КЗ | Шт. | 8800 | 11000 | Под заказ
М–МР–И мини-исполнение |  | Шт. | 10250 | 12800 | Под заказ
МР–И |  | Шт. | 10300 | 12875 | Под заказ
DIN–МР–И DIN-исполнение |  | Шт. | 11450 | 14300 | Под заказ
МК–МИ–И микро-исполнение | Модуль исполнительный. 1 выход. С контролем выхода на обрыв и короткое замыкание. Встроенный изолятор КЗ | Шт. | 9250 | 11562.5 | Под заказ
М–МИ–И мини-исполнение |  | Шт. | 10500 | 13125 | Под заказ
МИ–И |  | Шт. | 10500 | 13125 | Под заказ
DIN–МИ–И DIN-исполнение |  | Шт. | 11900 | 14875 | Под заказ
М–МВИ–И мини-исполнение | Модуль комбинированный. 1 вход + 1 выход. С контролем цепей на обрыв и КЗ. Встроенный изолятор КЗ. | Шт. | 11450 | 14300 | Под заказ
МВИ–И |  | Шт. | 11450 | 14300 | Под заказ
Устройство сопряжения УС-10. | С GSM терминалом. Обеспечивает связь ретрансляторов с ПЦН через IP сети с возможностью резервирования по GSM каналу. | Шт. | 106700 | 133375 | Под заказ
| Без GSM терминала. Обеспечивает связь ретрансляторов с ПЦН через IP сети с возможностью резервирования по GSM каналу. | Шт. | 37500 | 46875 | Под заказ
Устройства для оповещения
Табло–Р | Устройство светового оповещения с надписями "ВЫЗОВ", "ПОЖАР", ВЫХОД. Выбор яркости свечения. Свечение непрерывное или типа "Меандр" (мигание с частотой 0.5 Гц). Время работы от одного комплекта батарей в дежурном режиме 5лет + 2месяца. 12 часов непрерывного свечения в конце срока службы батарей. Возможно внешнее питание 9-24 В (при отключении внешнего источника питания, устройство автоматически переходит на питание от батарей). | Шт. | 21500 | 26875 | Под заказ
Сирена-Р. | Оповещатель звуковой радиоканальный. Двухсторонняя радиосвязь. Датчик вскрытия. Три режима оповещения. 96±6 дБ на расстоянии 1 м. Продолжительность работы в дежурном режиме до 10 лет от комплекта батарей. | Шт. | 37400 | 46750
Сирена-Р исп.2. | Оповещатель звуковой радиоканальный. Четыре режима оповещения, выбор громкости звучания: 94, 97, 100 дБ, датчик вскрытия, синхронизация запуска | Шт. | 19300 | 24125 | Под заказ
Сирена-И | Оповещатель пожарный звуковой адресный. Встроенный изолятор КЗ. Звуковое давление 90-100 дБ. Питание по сигнальной линии. | Шт. | 16200 | 20250 | Под заказ
Сирена–И исп. Строб. | Оповещатель пожарный свето-звуковой адресный. Встроенный изолятор КЗ. Звуковое давление 90-100 дБ. Питание по сигнальной линии. | Шт. | 24700 | 30875 | Под заказ
Орфей-Р. | Радиоканальный модуль системы речевого оповещения «Орфей». Двунаправленная радиосвязь. Работа в составе радиосистемы «Стрелец» с возможностью запуска и от проводных ППКП. 256 акустических модулей в одной системе. 1 Вт выходной мощности (95 дБ на расстоянии 1м). 3 речевых сообщения в каждом модуле (всего 32 сек.) Два элемента питания CR123A (в комплекте). Датчик отрыва от стены. | Шт. | 13500 | 16875
Орфей-Р исп. У | Уличная беспроводная система речевого оповещения с автономным питанием. Уровень звукового сигнала: 110 dB. 3 часа непрерывного воспроизведения, линейный вход. Время работы от одного комплекта батарей в дежурном режиме 5 лет + 2 месяца от одного комплекта батарей. Возможно внешнее питание. Степень защиты корпуса IP 65. | Шт. | 35500 | 44375 | Под заказ
Устройство записи речевых сообщений УЗРС. | Для программирования речевых сообщений в устройство "Орфей-Р", входящее в состав ВОРС "Стрелец". Длительность сообщений, которые могут быть записаны в память УЗРС - 96с. | Шт. | 30600 | 38250
"Браслет-Р" исп.1 для пациентов и медицинской сестры. | Устройство персонального оповещения радиоканальное. Для пациентов или медсестры. Вибровызов, звуковая и световая индикация. Персональное подтверждение доставки сигнала до пациента. Вызов медперсонала. Продолжительность работы не менее 1 года без замены батарей. | Шт. | 11900 | 14875 | Под заказ
"Браслет-Р" исп.2 (Кнопка-Р) | Устройство персонального оповещения радиоканальное. Для сброса персонального вызова. Стационарное крепление (кронштейн в комплекте). Оповещение по тревожным событиям, кнопка отмены вызова. Звуковая и световая индикация. Продолжительность работы от 2 батарей CR2032A до 1 года. (в комплекте). | Шт. | 12400 | 15500 | Под заказ
"Браслет-Р" исп.3 (Браслет-РМ) Для медсестры. Встроенная метка для систем контроля доступа | Устройство персонального оповещения радиоканальное. Для медсестры с контролем доступа. Вибровызов, звуковая и световая индикация. Вызов медперсонала. Управление доступом в помещения. Продолжительность работы не менее 1 года без замены батарей. | Шт. | 13650 | 17062.5 | Под заказ
Кронштейн для стационарного крепления на стене УПО "Браслет–Р" исп.1 и исп.2 |  | Шт. | 1160 | 1450 | Под заказ
Блоки и элементы питания, дополнительные устройства:
Аврора–3П | Программатор адресно-аналоговых пожарных извещателей «Аврора–ДИ», «Аврора–ТИ», «Аврора–ДТИ» и модулей. Предназначен для программирования и считывания адреса извещателя. Питание от батареи 9В типа «Крона» (в комплекте). | Шт. | 21600 | 27000 | Под заказ
БП–3B | Преобразователь напряжения. Преобразует напряжение от источника постоянного тока 9-27 В в напряжение 3,25±0,05 В, аналогичное напряжению батареи CR 123. Предназначен для питания любых устройств ВОРС Стрелец. Вход контроля сетевого напряжения внешнего источника питания. | Шт. | 6000 | 7500 | Под заказ
МБП-12 | Малогабаритный блок питания 12В / 0,24 А, Выходы контроля основного и резервного питания | Шт. | 9200 | 11500 | Под заказ
БП–12/0,7. Ток выхода - 0,7А | Выходное напряжение 12В С выходами контроля основного и резервного питания - 2 реле, ускоренный заряд аккумулятора, контроль исправности цепи заряда. | Шт. | 33800 | 42250 | Под заказ
БП–12/2. Ток выхода - 2А |  | Шт. | 37000 | 46250 | Под заказ
CR123 А. | Элемент питания (батарея) для «Авроры–01» и приборов радиосистемы «Стрелец». | Шт. | 950 | 1187.5 | Под заказ
CR 2032. | Элемент питания (резервная батарея) для приборов радиосистемы «Стрелец». | Шт. | 450 | 562.5 | Под заказ
Батарея 6LR61. | Элемент питания для приборов радиосистемы «Стрелец» - БУК-Р, ПУП-Р, ПУ-Р, а также для программаторов адресных и адресно-аналоговых пожарных извещателей "Аврора-2П" и "Аврора-3П". | Шт. | 2500 | 3125 | Под заказ
Комплект шнуров USB/COM + RS232+ Кабель Аврора–ДОР | Для подключения РРОП, АСБ-РС, РРП-240 и других приборов к компьютеру через COM/USB порты. | Шт. | 8900 | 11150
Выносная антенна «Ан-433». | Тип: волновой канал. Диаграмма направленности: направленная. Коэффициент усиления: 10 dBd. | Шт. | 19800 | 24750 | Под заказ
Выносная антенна «Лира-450». | Тип: зигзагообразная. Диаграмма направленности: направленная. Коэффициент усиления: 10 dBd. | Шт. | 11500 | 14375
Выносная антенна «А-100». | Тип: коллинеарная. Диаграмма направленности: круговая. Коэффициент усиления: 3,38 dBd. | Шт. | 25600 | 32000 | Под заказ
Выносная антенна «А-200». | Тип: коллинеарная. Диаграмма направленности: круговая. Коэффициент усиления: 5,85 dBd. | Шт. | 48900 | 61125 | Под заказ
Выносная антенна «А-300». | Тип: коллинеарная. Диаграмма направленности: круговая. Коэффициент усиления: 7,85 dBd. | Шт. | 56700 | 70875 | Под заказ
Выносная антенна «Шайба-2». | Тип: низкопрофильная. Диаграмма направленности: круговая. Коэффициент усиления: 3,85 dBd. | Шт. | 36700 | 45875 | Под заказ
Усилитель "Модус-А". | Режим работы: Двунаправленный, полудуплекс, автоматическое переключение. Диапазон частот: 432-436 МГц. Усиление приемного тракта: 12 дБ. Выходная мощность: 10, 40 или 100 мВт. Есть система АРУ. Напряжение питания: 9-15 В. Диапазон рабочих температур: -10...+30°С. | Шт. | 25600 | 32000 | Под заказ
Совместно с ВОРС «Стрелец» могут работать: CR123A, ПУЛ, БВИ, БСПКА, БРРВ, БВИ-64А, БРПЦН, УОО-АВ исп.1, УОО-GSM-C1, БВУ-01, передатчики «Аргон», ПО АРМ «Аккорд-512», блоки питания.
Радиосистема тревожной сигнализации (РСТС) "Радиокнопка":
Наименование оборудования | Краткая характеристика | Ед. изм. | Цена в тенге с НДС |  | Примечание
|  |  | оптовая | розничная
РСТС БВИ. | Блок выносных индикаторов для РПУ. | шт. | 3070 | 3837.5
РСТС БДА. | Блок дешифрации адреса РПД-КН, РПД-РК для формирования тревожных извещении на ППК, 6 релейных выходов. Допускается подключение до 2-х БДА к РПУ или БОИ-6. Температура эксплуатации от -20 до +50С. | шт. | 9150 | 11437.5 | Под заказ
РСТС БОИ-6. | Блок обработки и индикации на 6 абонентов РПД-КН, РПД-РК, выход на ПК. Допускается подключение до трех БОИ-6 к одному РПУ. Температура эксплуатации от -20 до +50С. | шт. | 8350 | 10437.5
РСТС БОИ-96. | Блок обработки и индикации. Совместно с РПУ, РПУ-А или РПУ-АУ позволяет принимать и обрабатывать извещения от 96 абонентов РПД-КН или РПД-РК, выход на БВИ-64 и ПК. К одному РПУ можно подключить до 6 шт. БОИ-96. Температура эксплуатации от -10 до +50С. | шт. | 19100 | 23875 | Под заказ
РСТС РПД-КН Литера 1. вар. 1. исп. 1. | Малогабаритное передающее устройство (радио-кнопка) с датчиком падения, частота 433 МГц. Температура эксплуатации от -5 до +50С. | шт. | 9250 | 11562.5
РСТС РПД-КН Литера 1. вар. 2. исп.1. | Малогабаритное передающее устройство (радио-кнопка) с возможностью подключения одного шлейфа сигнализации, частота 433 МГц. Информативность – 1 (тревога). Температура эксплуатации от -5 до +50С. | шт. | 7800 | 9750
РСТС РПУ-А исп. 1. | Радиоприемное устройство аналоговое, для работы в качестве выносного радиоприемного устройства совместно с БОИ-6 или БОИ-96. для увеличения дальности связи до 10-15 км используются выносные антенны. Температура эксплуатации от -5 до +50С. | шт. | 9650 | 12062.5
РСТС РПУ-АУ. | РПУ-А в уличном исполнении. Температура эксплуатации от -20 до +50С. | шт. | 24250 | 30312.5 | Под заказ
РСТС Гермокорпус. | Для размещения приемника РПУ-А и/или передатчика на мачте. IP55. | шт. | 10850 | 13562.5 | Под заказ
РСТС РПД-РБ. | Радиопередающее малогабаритное устройство "Радиобрелок", частота 433 МГц. Температура эксплуатации от -5 до +50°С. | шт. | 6550 | 8187.5
РСТС РПД-РС. | Радиопередающее устройство для радиоохраны различных объектов, применяется совместно с ППКО "Прима-3" исп. 1., «Нота-4» и РРОП «Стрелец», 5 видов извещений, периодический контроль радиоканала. Температура эксплуатации от -30 до +50°С. | шт. | 7270 | 9087.5
РСТС РПД-РУ. | Радиоудлинитель - программируемый радиопередатчик для охраны объектов с различными ППКОП, видов извещений – 7, контроль 4 входов, датчика вскрытия, периодический контроль радиоканала. | шт. | 12000 | 15000 | Под заказ
РСТС РПД-РР. | Ретранслятор - программируемый радиопередатчик для увеличения дальности радиосвязи. Управляется сигналами БОИ–96 и БОИ–6, видов извещений - 6, два шлейфа сигнализации, управление от электронных ключей DS 1990 A, датчик вскрытия, периодический контроль радиоканала. | шт. | 13500 | 16875 | Под заказ
РПУ Литера 1. Исп. 1. | Радиоприемное устройство, частота 433МГц, для приема тревожных извещений от 6 РПД-КН, РПД-РК. Температура эксплуатации от -5 до +50С. | шт. | 14800 | 18500
Клипса . | Металлический держатель РПД-КН. | шт. | 2650 | 3312.5 | Под заказ
Duracell 7K67. | Батарея питания радиопередающего устройства. | шт. | 1750 | 2187.5 | Под заказ

## ППК-СКУД-оповещ
Приборы для охранной и пожарной сигнализации
Приборы приемно-контрольные охранные не расширяемые:
Наименование оборудования | Краткая характеристика | Ед. изм. | Цена в тенге с НДС |  | Примечание
|  |  | оптовая | розничная
"Прима 3" исп. 1. | Контроль 3 шлейфов, питание 12В, встроенная клавиатура управления, выход-реле. | шт. | 5600 | 7000
"Прима 3" исп. 2. | Контроль 3 шлейфов, питание 12В, встроенная клавиатура управления, выход- "Атлас 3/6", "Фобос ТР", с блоком фильтра. | шт. | 6850 | 8562.5
«Прима-3А. с блоком фильтра (БФ). | 4 шлейфа, 8 пользователей, встроенная клавиатура. Режимы работы: по занятым линиям («Атлас-20», «Фобос-3», «Атлас-3», «Атлас-6»; по переключаемым линиям (наличие релейного выхода). | шт. | 13250 | 16562.5
«Прима-3А. без блока фильтра (БФ). |  | шт. | 10450 | 13062.5
Приборы приемно-контрольные охранно-пожарные не расширяемые:
Наименование оборудования | Краткая характеристика | Ед. изм. | Цена в тенге с НДС |  | Примечание
|  |  | оптовая | розничная
"Нота-2" вар. 1.00 без блока реле | Пластмассовый корпус. Контроль 2 шлейфов, управление кнопкой (контактом), электронным ключом DS 1990А, 1 выход на ПЦН. | Шт. | 13800 | 17250
"Нота -4" вар. 1.00 без блока реле. | Пластмассовый корпус. Контроль 4 шлейфов, управление кнопкой (контактом), электронным ключом DS 1990А. | Шт. | 14600 | 18250
"Дуэт". | Пластмассовый корпус. Контроль 3-х шлейфов охранной или пожарной сигнализации. Управление доступом. 85 пользователей. | шт. | 23800 | 29750
Дополнительно к вышеперечисленному оборудованию с ППКОП «Нота–2», «Нота–4» могут использоваться: УОО–АВ исп.1,2 и РПД–РС.
Приборы приемно-контрольные охранно-пожарные расширяемые:
«СПЕКТР-8» в составе:
- модульная конструкция прибора;
- гальванически развязанный вход сигнальной линии (СЛ);
- объединение до трех ППКОП по локальной сигнальной линии (ЛСЛ) и до 64 ППКОП по СЛ;
- совместная работа с ППКОП «Аккорд–512», СПИ «Атлас–20» и радиосистемой «Стрелец».
Наименование оборудования | Краткая характеристика | Ед. изм. | Цена в тенге с НДС |  | Примечание
|  |  | оптовая | розничная
«Спектр-8» БПК. | Блок приемно-контрольный в металлическом корпусе с установленными в нем модулями МПК и питания. Возможность установки аккумулятора 7а/час и дополнительных модулей. | шт. | 24100 | 30125
«Спектр-8» БПК-0. | Блок приемно-контрольный в металлическом корпусе с установленным в нем модулем питания. | шт. | 14300 | 17875 | Под заказ
«Спектр-8» МПК. | Модуль приемно-контрольный для контроля 8 шлейфов. Возможность установки в БПК до 2-х штук. | шт. | 9000 | 11250
«Спектр-8» МПК-24. | Модуль приемно-контрольный для контроля 24 шлейфов. Устанавливается в БПК. | шт. | 11400 | 14250
«Спектр-8» ПУ. | Пульт управления с 4-х строчным графическим ЖКИ с подсветкой и светодиодными индикаторами для программирования и управления ППКОП «Спектр-8». Подключение по сигнальной линии или локальной сигнальной линии. | шт. | 13700 | 17125
«Спектр-8» ПУЛ. | Пульт управления локальный со светодиодными индикаторами и кнопками для управления от одного до трех МПК. Подключается по локальной сигнальной линии. | шт. | 6400 | 8000
«Спектр-8» БПР. | Блок программирования для программирования ППКОП "Спектр-8" (с версией V.5 и выше контроллера МПК и версией V.3 и выше контроллера МПК-24) с помощью ПК по интерфейсу RS-232. Кабели для подключения и ПО в комплекте. | шт. | 3500 | 4375
«Спектр-8» МУ. | Модуль управления для подключения считывателей электронных ключей Touch Memory, считывателей бесконтактных карт доступа. Устанавливается в БПК. | шт. | 3000 | 3750
«Спектр-8» МУР. | Модуль управления речевым оповещением «Орфей». Включение одного из 4-х сообщений с программируемой задержкой. Устанавливается в БПК. | шт. | 2350 | 2937.5
«Спектр-8» МУПО. | Модуль управления пожарным оповещением для управления устройствами оповещения с контролем целостности линий оповещения. Устанавливается в корпусе БПК. 2 выхода, максимальный ток в каждой линии оповещения 1А. | шт. | 3750 | 4687.5
«Спектр-8» МУЭМ. | Модуль управления электромагнитными замками. Подключение до 4-х замков. 2 режима работы. Устанавливается в БПК. | шт. | 3250 | 4062.5
«Спектр-8» МСР. | Модуль управления двумя силовыми реле 220В 5А. Устанавливается в БПК. | шт. | 2200 | 2750
«Спектр-8» МРП. | Модуль реле ПЦН служит для передачи извещений на пульты центрального наблюдения путем размыкания контактов четырех реле. Устанавливается в БПК. | шт. | 3100 | 3875 | Под заказ
«Спектр-8» МС-А20. | Модуль сопряжения для передачи извещений на ПЦН в протоколе «Атлас-20». Устанавливается в БПК. | шт. | 6400 | 8000 | Под заказ
«Спектр-8» МСА. | Модуль сопряжения с радиопередатчиком «Аргон». Устанавливается в БПК. | шт. | 2200 | 2750 | Под заказ
GSM-комплект | Для передачи извещений от ППКОП "Спектр-8" по каналам сотовой связи стандарта GSM. Подключается к МК. | шт. | 60400 | 75500 | Под заказ
МК. | Модуль коммуникатор. Автоматический вызов на ПЦН и мобильные телефоны по телефонным линиям и каналу сотовой связи стандарта GSM. Передача извещений в протоколе "Сontact ID", "Аргус-Т", текстовое SMS сообщение и Data-CSD (при использовании внешнего GSM модема). Устанавливается в БПК. | шт. | 7500 | 9375 | Под заказ
«Спектр-8» МКК. | Модуль коммутационно-контактный для разветвления электрических цепей (питания извещателей, сигнальных линий и т.п.). Устанавливается в БПК. | шт. | 950 | 1187.5
Дополнительно к вышеперечисленному оборудованию со «Спектр–8» могут использоваться: РРОП и все радиоустройства ВОРС «Стрелец».
"АККОРД 512" в составе:
Наименование оборудования | Краткая характеристика | Ед. изм. | Цена в тенге с НДС |  | Примечание
|  |  | оптовая | розничная
Комплект ПО «АРМ Аккорд-512». Программирование, управление и мониторинг оборудования «Аккорд-512». Работа через БСПКА, до 4 БСПКА на 1 порт RS 232 компьютера. Поставляется вместе с электронным ключом «АРМ Аккорд-512» или скачивается с сайта. Состав ПО: «Администратор», «Сторож базы данных», «Сервер аппаратуры системы», «Конфигуратор», «Управление системой», «Генератор отчетов».
Электронный ключ «АРМ Аккорд-512». | Компакт-диск программного обеспечения АРМ "Аккорд-512"с электронным ключем активация программного обеспечения «АРМ Аккорд-512» | Шт. | 21500 | 21500
"АККОРД 512" БЦ вар. 1.0. | Блок центральный. Контроль 8 шлейфов. 4 выхода на ПЦН. БВИ-8. | Шт. | 21500 | 26875
"АККОРД 512" ПУЦ. | Пульт управления центральный с ЖКИ для программирования и управления блоками-расширителями. | Шт. | 11800 | 14750
"АККОРД 512" БРОП. | Блок-расширитель охранно-пожарный. Контроль 8 шлейфов. | Шт. | 18000 | 22500
"АККОРД 512" БРОП 8/12. | Блок-расширитель охранно-пожарный. Контроль 8 шлейфов, питание 12 В. | Шт. | 10300 | 12875
«АККОРД 512» БРП. | Блок-расширитель пожарный. Контроль 8 пожарных шлейфов. Управление УАПТ, вентиляцией и т.п. | Шт. | 25100 | 31375
«АККОРД 512» БРРВ. | Блок расширитель релейных выходов. 4 программируемых силовых реле. | Шт. | 14700 | 18375
«АККОРД 512» БРПЦН. | Блок расширитель выходов на ПЦН. 4 выхода на ПЦН. | Шт. | 5400 | 6750
«АККОРД 512» БЛГР. | Блок линейный с гальванической развязкой. Для гальванического разделения блоков-расширителей в зонах электромагнитных помех высокого уровня. | Шт. | 4300 | 5375
«АККОРД 512» БВИ-64. | Блок выносных индикаторов обеспечивает отображение состояния 64 шлейфов блоков расширителей. Питание 12 В. Совместим с ВОРС «Стрелец» | Шт. | 16950 | 21187.5
«АККОРД 512» БСПКА. | Блок связи с персональным компьютером асинхронный по порту RS-232. | Шт. | 6900 | 8625
«АККОРД 512» БРОП-23 («АККОРД-20»). | Контроль 23 охранных или пожарных шлейфов. 3 выхода на ПЦН. Пошлейфовая и групповая постановка на охрану. Питание 12 В. Режим работы: автономный или в составе Аккорд-512. | Шт. | 23000 | 28750
Дополнительно к вышеперечисленному оборудованию с «Аккорд–512» могут использоваться: РРОП и все радиоустройства ВОРС «Стрелец», МВУ, УОО–АВ исп.3.
«СЕТЬ» в составе (изготавливается по заказу):
Наименование оборудования | Краткая характеристика | Ед. изм. | Цена в тенге с НДС |  | Примечание
|  |  | оптовая | розничная
«Сеть» УОП. | Устройство пультовое. 4 радиальных шлейфа. Расширение до 68 адресных шлейфов по выделенной двухпроводной линии и/или по сети 220В. 4 реле ПЦН, МВУ «Атлас 3/6», 2 БФ, дискета с ПО. | Шт. | 73200 | 91500
«Сеть» УОО. | Устройство оконечное объектовое. 2 ШС, выделенная линия или сеть 220В. | Шт. | 14900 | 18625 | Под заказ
«Сеть» УОО-РП. | Устройство оконечное объектовое с резервным источником питания. 2 ШС, выделенная линия или сеть 220В. | Шт. | 17900 | 22375 | Под заказ
«Сеть» УОО-ВЛ. | Устройство оконечное объектовое. 4 ШС, выделенная линия. | Шт. | 5200 | 6500
«Сеть» МСФ. | Модуль соединителя фаз. | Шт. | 5300 | 6625 | Под заказ
Приборы приемно-контрольные пожарные не адресные:
Наименование оборудования | Краткая характеристика | Ед. изм. | Цена в тенге с НДС |  | Примечание
|  |  | оптовая | розничная
«Радуга». | Контроль пяти шлейфов. 2 выхода на ПЦН - «Пожар 1-2» и один выход - «Неисправность. Встроенная клавиатура, контроль и управление УПА. | Шт. | 28980 | 36225
32 SD 64/321. | Контроль 32-х пожарных шлейфов. | Шт. |  | 31500
8 SD 8/12. | Контроль 8-ми пожарных шлейфов. | Шт. |  | 12000
Приборы приемно-контрольные и управления пожарные
адресные «Радуга-2А» и «Радуга-4А» в составе:
«Радуга-2А» БПК. | Блок приемно-контрольный. Контроль до 128 адресных зон. 1 или 2 сигнальные линии (СЛ). CD с ПО, ключ – 2 шт. | Шт. | 46500 | 58125
«Радуга-4А» БПК. | Блок приемно-контрольный. Контроль до 64 адресных зон, 1 СЛ. Полный контроль и адресное переключение режима пуска «Старт -4А», «Старт-А». CD c ПО, ключ 2 шт. | шт. | 48000 | 55200
«Аврора-ДА» (ИП 212-79). | Извещатель пожарный дымовой оптико-электронный, адресный без базы. | Шт. | 3700 | 4625
«Аврора-ТА» (ИП 101-79-А1). | Извещатель пожарный тепловой максимально-дифференциальный адресный без базы. | Шт. | 3250 | 4062.5
«Аврора-ДТА» (ИП 212/101-79-А1). | Извещатель пожарный комбинированный адресный без базы. | Шт. | 4050 | 5062.5 | Под заказ
ИПР-2А (ИП 535-2). | Извещатель пожарный ручной адресный. Включается в СЛ ППКП «Радуга-2А» и «Радуга-4А». | Шт. | 6700 | 8375
Аврора-2П. | Программатор адресных пожарных извещателей «Аврора-ДА», «Аврора-ТА», «Аврора-ДТА». Служит для программирования и считывания адреса и режима работы извещателя. Питание от батареи 9В типа «Крона» (в комплекте). | Шт. |  | 9800
ДИ вар. 1.2. | Дешифратор извещений основной – 192 выхода типа открытый коллектор, для управления дополнительными устройствами, светодиодами мнемотабло и т.п. Вход RS-232. | Шт. | 29250 | 36562.5 | Под заказ
ДИ вар. 2.2. | Дешифратор извещений дополнительный – 192 выхода типа открытый коллектор, для управления дополнительными устройствами, Подключается к основному ДИ. | Шт. | 28850 | 36062.5 | Под заказ
БИК. | Блок изоляции коротких замыканий СЛ. | Шт. | 3860 | 4825 | Под заказ
АСМ-1. | Адресный сигнальный модуль для извещателей пожарных не адресных, может встраиваться в базу. | Шт. | 3170 | 3962.5
АСБ. | Адресный сигнальный блок. 1 шлейф сигнализации, два индикатора, тестовый режим. | шт. | 5350 | 6687.5
АСБ-4. | Адресуемый сигнальный блок с четырьмя шлейфами сигнализации (2 или 4 адреса в СЛ). Питание от внешнего источника 12В или по сигнальной линии. | Шт. | 9850 | 12312.5
БВИ-64А. | Блок выносных индикаторов для отображения состояния от 16 до 64 пожарных зон. Питание 12В. | Шт. | 19400 | 24250
АИБ. | Адресуемый исполнительный блок управления оповещением, УПА и т.п. | шт. | 7200 | 9000
АИБ-О. | Адресный исполнительный блок для управления системой речевого оповещения «Орфей», а также УПА или оповещением по произвольным группам адресов. | Шт. | 5500 | 6875 | Под заказ
Запасные части к БПК «Радуга -2А» и «Радуга-4А». |  | шт. | 17100 | 21375
Дополнительно к вышеперечисленным приборам с ППКП «Радуга-2А»/4А» могут использоваться приборы серии «Старт», БРО «Орфей», АСБ-РС, РРОП и все пожарные радиоустройства ВОРС «Стрелец», УОО-АВ исп.1
ППКУП «Старт-4А». | Контроль состояния одного шлейфа, управление установками газового, порошкового, аэрозольного, водно-дисперсного пожаротушения, управление технологическими установками, возможность совместной работы с ППКП «Радуга-2А», «Радуга-4А». | шт. | 43500 | 54375
ППКУП «Старт-А». | Контроль одного шлейфа, управление порошковым, аэрозольным и водно-дисперсионным пожаротушением, автономная или совместная работа с ППКП «Радуга-4А» и «Радуга-2А». | шт. | 14600 | 18250
ПУ «Старт-Р». | Управление вентиляцией, дымоудалением и др. Четыре программируемых канала с релейными выходами. | шт. | 16350 | 20437.5
ПУ «Старт». | Управление установками газового, порошкового, аэрозольного пожаротушения, дымоудалением (4 выхода). | Шт. | 16750 | 20937.5
ПУ «Старт-8». | Расширитель выходов. 8 выходов управления пожаротушением или оповещателями с контролем линий на обрыв и замыкание. Задержка между срабатыванием выходов до 30 сек. Питание 12В. | Шт. | 10150 | 12687.5
Функциональные узлы для приборов приемно-контрольных:
Наименование оборудования | Краткая характеристика | Ед. изм. | Цена в тенге с НДС |  | Примечание
|  |  | оптовая | розничная
Шифроустройство для ППКОП «Аккорд». | Релейный выход, питание 10-15В. | Шт. | 6050 | 6957.5
Пульт управления локальный (ПУЛ). | Пульт управления локальный для программирования и управления блоками-расширителями ППКОП «Аккорд-512» и ВОРС «Стрелец». Светодиодные индикаторы состояния 8 шлейфов. Возможно подключение считывателя электронного ключа DS 1990А и/или считывателя бесконтактных карт ЕМ-СКД-01. | Шт. | 8900 | 10235
Пульт управления ПУ-ТМ | Пульт управления для ППКОП имеющих вход Touch Memory для ключей DS1990. Встроенная индикация. Для работы совместно с радиопередатчиками "Аргон", УОО Тандем-2, ППКОП "Нота-2, ППКОП "Спектр-8" и др. | шт. | 8450 | 10562.5
СЭК (Считыватель Proximity карт) | Считыватель бесконтактных карт доступа формата EmMarin. Дальность считывания 5 см. Питание 9 – 14 В. Интерфейс: Wiegand 26/40, Dallas (iButton). Рабочая температура от +5 до +50 °С. Для применения в составе СПИ «Атлас–20», ППКОП «Нота–2», «Нота–4», ПУЛ, радиопередатчика «Аргон», системах контроля и управления доступом. | шт. | 7400 | 9250 | Под заказ
Proximity брелок EmMarin | Бесконтактный брелок доступа формата EmMarin. | шт. | 380 | 475 | Под заказ
БФ. | Блок фильтров для ППКОП «Аккорд», «Аккорд-512», «Сеть», «Атлас-20» («Аккорд 1.31», МВУ, «Прима-3А»). | Шт. | 2500 | 2875 | Под заказ
БВП. | Выносной блок считывания электронного протокола событий для ППКОП «Аккорд» вариантов исполнения 2.00, 2.11,2.12. | Шт. | 4500 | 5175
БВИ-8 (8 шлейфов). | Блок выносных индикаторов для ППКОП «Аккорд» вариантов исполнения 2.00, 2.11, 2.12, «Аккорд-512», «Спектр-8», ВОРС «Стрелец», радиопередатчика «Аргон». Горизонтальная и вертикальная установка. Кронштейн в комплекте. Отображение состояния 8-ми шлейфов сигнализации. | Шт. | 4600 | 5290
БВИ-8 (8 шлейфов) уличного исполнения. Кабель длиной 3 метра в комплекте. |  | Шт. | 6800 | 7820 | Под заказ
МВУ. | Модуль высокочастотного уплотнения к ППКОП «Аккорд», «Сеть», «Аккорд-512»-БЦ: «Атлас-3» (2 выхода), «Атлас-6». | шт. | 4470 | 5140.5 | Под заказ
МВУ-2 . | Модуль высокочастотного уплотнения к ППКОП «Аккорд», «Сеть», «Аккорд-512»-БЦ: «Атлас-3» (2 выхода), «Атлас-6», «Фобос-ТР». | Шт. | 4470 | 5140.5 | Под заказ
БВУ исп. 01. | Передача извещений с ППКОП «Аккорд-512» (до 15 расширителей шлейфов), ВОРС «Стрелец» на ПЦН СПИ «Атлас-20». Питание 12В. Блок фильтра – 1шт. | Шт. | 12900 | 14835 | Под заказ
БВУ исп. 2. | Передача всех извещений с ВОРС «Стрелец на ПЦН СПИ «Атлас-20». Питание 12В. Блок фильтра – 1 шт. | Шт. | 10800 | 12420 | Под заказ
БЗ-1. | Блок защиты приборов цепей ПКП от наведенных на ШС электрических импульсов (грозы, индустриальные помехи). | Шт. | 3050 | 3507.5
УКШ-1. | Устройство контроля шлейфов. Для контроля наличия и определения полярности напряжения в шлейфе сигнализации. Прибор обеспечивает визуальный контроль как двухполярных, так и однополярных шлейфов сигнализации с напряжением от 9 до 42 В. | Шт. | 1050 | 1207.5 | Под заказ
УКШ-2 (ВУОС). | Устройство контроля шлейфов. Для индикации срабатывания пожарного извещателя или выхода ПКП. | Шт. | 1000 | 1200
Блок связи (БС). | Для программирования ППКОП «Нота-4» или «Аккорд» вар. 3.00 (выпуска с 3 квартала 2006 г.) с помощью персонального компьютера по интерфейсу RS-232. Кабель в комплекте. | Шт. | 4700 | 5405
Блок реле (БР). | Группа контактов на переключение ~240В/=30В, 5А для ППКОП «Нота, «Нота-2», «Нота-4», «Аккорд 3.00». | Шт. | 1150 | 1322.5
Комплект шнуров USB/COM+RS232 | Кабель связи с компьютером для программирования УОО-АВ исп.5, РРОП «Стрелец», БПК «Радуга-2А, БПК «Радуга-4А», а так же для подключения БУП к «Аргон-РПУ». | шт. | 8900 | 11150
Блок управления печатью (БУП). | Блок управления печатью для вывода протокола событий ППКОП «Аккорд-512», ППКП «Радуга 2А», «Радуга 4А», приемника «Аргон РПУ» на принтер по LPT. | шт. | 6900 | 7935
"Ех-ТЕСТ" | Взрывозащищенный прибор Eх-TECT предназначен для для проверки работоспособности тепловых пожарных извещателей непосредственно во взрывоопасной зоне без демонтажа | Шт. |  | 371190 | Под заказ
Устройства передачи извещений с автоматическим вызовом по телефонным каналам и линиям:
Наименование оборудования | Краткая характеристика | Ед. изм. | Цена в тенге с НДС |  | Примечание
|  |  | оптовая | розничная
УОО-АВ исп.3. | Устройство оконечное объектовое автоматического вызова в отдельном блоке для работы с ППКОП "Аккорд-512". | шт. | 5070 | 6337.5
УОО-АВ исп. 1 | "Аргус-Т" / "Contact-ID". Устройство оконечное объектовое автоматического вызова. Передача извещений в протоколе «Contact–ID» или «Аргус–Т». Связь с РРОП радиосистемы «Стрелец» по последовательному интерфейсу. Питание 12В. (к РРОП, РРОП2, РРОП-М) | шт. | 14700 | 18375 | Под заказ
УОО-АВ исп.5. | Устройство оконечное объектовое автоматического вызова по телефонной линии и каналам сотовой связи стандарта GSM. Контрольный прибор на 4 ШС. Встроенная клавиатура. Контроллер «Touch Memory». Передача голосовых и SMS сообщений по каналу GSM. Управление прибором по телефону или SMS сообщению. 2 управляемых реле. Возможность прослушивания состояния объекта. Питание 12 В. Диск с ПО. | шт. | 50800 | 63500
Тандем-2 (УОО-АВ исп.5/2). | Устройство оконечное объектовое автоматического вызова по телефонной линии и каналам сотовой связи стандарта GSM. Контрольный прибор на 4 ШС с источником питания. Контроллер «Touch Memory». Передача извещений в формате «Contact ID», «Аргус-Т», голосовых сообщений по проводной линии и каналу GSM. Управление прибором по телефону или SMS сообщению. 2 управляемых реле. Возможность прослушивания состояния объекта. Диск с ПО. | шт. | 53850 | 67312.5 | Под заказ
УОП-АВ. | Устройство оконечное пультовое автоматического вызова, обеспечивает вывод на ПК извещений, поступающих от УОО-АВ в протоколе "Аргус-Т". | шт. | 10700 | 13375
Аппаратура для оповещения:
Наименование оборудования | Краткая характеристика | Ед. изм. | Цена в тенге с НДС |  | Примечание
|  |  | оптовая | розничная
БРО "Орфей". | Блок речевого оповещения на 4 зоны оповещения. До 4-х сообщений длительностью до 32 сек. Выходная мощность 16Вт. Встроенный микрофон. 16 контролируемых линий связи с акустическими модулями, линейный выход трансляции сигналов МЧС. | шт. | 15000 | 18750
БУПО. | Блок управления пожарным оповещением. Предназначен для использования в составе прибора, имеющего выходы типа «открытый» коллектор и управления устройствами оповещения с контролем целостности линий оповещения. 2 выхода, максимальный ток в каждой линии оповещения 1А. | шт. | 4200 | 5250
Модуль акустический настенный. | Исполнение 1. Для подключения непосредственно к выходам БРО "Орфей". 3 Вт, 8 Ом. | шт. | 1900 | 2375
Модуль акустический потолочный. |  | шт. | 3400 | 4250
Модуль акустический настенный. | Исполнение 2. для трансляционной сети с напряжением 30В, 3 Вт. | шт. | 3070 | 3837.5 | Под заказ
Модуль акустический потолочный. |  | шт. | 4570 | 5712.5 | Под заказ
Модуль акустический настенный. | Исполнение 3. для трансляционной сети с напряжением 100В, 3 Вт | шт. | 3300 | 4125 | Под заказ
Модуль акустический потолочный. |  | шт. | 4750 | 5937.5 | Под заказ
Дополнительно к вышеперечисленному оборудованию система «Орфей» может использоваться с приборами: «Радуга», «Луч», «Радуга–2А/4А» и другими охранно-пожарными приборами.
"LD-96". | Оповещатель комбинированный (сирена с лампой типа "строб") 12В. | шт. | 1350 | 1687.5
Корбу. | Оповещатель комбинированный (сирена с лампой), комбинированное напряжение 220 и 12В. | шт. | 1300 | 1625 | Под заказ
Show ТС 30 АН. | Акустическая система рупорная 100В, 10-20-30W. | шт. | 12600 | 15750
"Блик С-12". | Оповещатель световой с надписью "ВЫХОД", "Газ - уходи" и т.п. 12В. | шт. | 2500 | 3125
Оповещатель "НБО 12". | Световой оповещатель с надписью "ВЫХОД". 12В. | шт. | 1600 | 2000
Оповещатели во взрывозащищенном исполнении
"ЭКРАН-СУ" | световой | шт. | 48500 | 58200 | Под заказ
"ЭКРАН-СУа" |  | шт. | 60908.3333 | 73090 | Под заказ
"ЭКРАН-С" к1 |  | шт. | 48483.3333 | 58180 | Под заказ
"ЭКРАН-С" к2 | световая доп. секция | шт. | 53483.3333 | 64180 | Под заказ
"ЭКРАН-СЗ" к1 | комбинированный (свето-звуковой) | шт. | 53725 | 64470 | Под заказ
"ЭКРАН-СЗ" к2 | комбинированная доп. секция | шт. | 58516.6667 | 70220 | Под заказ
Удлинение кабеля питания, за м. |  | шт. | 750 | 900 | Под заказ
ВС-07е - к1 (ШТ+ШТ) | звуковой | шт. | 27708.3333 | 33250 | Под заказ
ВС-07е - к2 (КВ12+КВ12) |  | шт. | 29808.3333 | 35770 | Под заказ
ВС-07е - к3 (ШТ+ЗГ) |  | шт. | 27541.6667 | 33050 | Под заказ
ВС-07е - к4 (КВ12+ЗГ) |  | шт. | 28591.6667 | 34310 | Под заказ
ВС-07е - И(ЗК) - к1 (ШТ+ШТ) |  | шт. | 28100 | 31200 | Под заказ
ВС-07е - И(ЗК) - к2 (КВ12+КВ12) |  | шт. | 29800 | 33200 | Под заказ
ВС-07е - И(ЗК) - к3 (ШТ+ЗГ) |  | шт. | 28100 | 31200 | Под заказ
ВС-07е - И(ЗК) - к4 (КВ12+ЗГ) |  | шт. | 29800 | 33200 | Под заказ
ВС-07е - И(ЗК) - к7 (КВ15+КВ15) |  | шт. | 30400 | 33800 | Под заказ
ВС-07е - И(ЗК) - к8 (КВ15+ЗГ) |  | шт. | 29800 | 33200 | Под заказ
ГРВ-07е-20 (20вт) | акустическая система рупорная | шт. | 55958.3333 | 67150 | Под заказ
ГРВ-07е-30 (30вт) |  | шт. | 80208.3333 | 96250 | Под заказ
ГРВ-07е-50 (50вт) |  | шт. | 111541.6667 | 133850 | Под заказ
Аппаратура для контроля и управления доступом:
Наименование оборудования | Краткая характеристика | Ед. изм. | Цена в тенге с НДС |  | Примечание
|  |  | оптовая | розничная
Контроллер доступа КД. | Для электронных ключей DS 1990А (до 16 шт.), выход - открытый коллектор, для совместной работы с ППКОП. | шт. | 3200 | 4000
Карта доступа EmCard. | Бесконтактная, формат EmMarin. | шт. | 300 | 375
Контроллер системный СКД «Кронверк АТ-М» в металлическом корпусе с блоком питания и преобразователем интерфейсов. | Контроль доступа (по бесконтактным картам) на территорию/в здание/помещение, автоматическая пропускная система и учет рабочего времени. Количество пользователей до 1000 человек. | Компл. | 43780 | 54725
Контроллер системный СКД «Кронверк-Мини» в пластмассовом корпусе с блоком питания. | Контроль доступа (по бесконтактным пластиковым картам) с дистанционным открытием двери после запроса, запрет доступа в здание/помещение, контроль 2-х шлейфов охранной/пожарной сигнализации и состояния двери. Количество пользователей до 40 человек. | Компл. | 25470 | 31837.5
Контроллер сетевой. | к "Кронверк АТ-М". | шт. | 35900 | 44875
Блок питания в металлическом корпусе. |  | шт. | 10800 | 13500
"Кронверк-КИ-01". | Конвертер интерфейса. | шт. | 5750 | 7187.5
Контрольный считыватель "Кронверк". | Для программирования карт доступа. | шт. | 18500 | 23125
Считыватель ЕМ-СКД-01 (02). | Считыватель бесконтактных карт доступа формата EmMarin. Дальность считывания 8-10 см. | шт. | 16800 | 21000
Антенна для считывателя ЕМ-СКД-01. |  | шт. | 460 | 575 | Под заказ
Считыватель электронного ключа. | Для совместной работы с контроллером доступа КД, ППКОП «Нота-2», «Нота-4», ПУЛ «Аккорд-512», СПИ «Атлас-20», радиопередатчиком «Аргон» и др. | шт. | 4000 | 5000
Электронный ключ DS 1990А. |  | шт. | 400 | 500
Электронный ключ DS 1971А. | Для приборов с защитой от управления копиями ключей. | шт. | 1000 | 1250 | Под заказ
Брелок доступа бесконтактный. | Формат EmMarin. Для применения в системах контроля доступа. | шт. | 400 | 500

## Извещатели+взрывозащ
Извещатели пожарные проводные и автономные
Наименование оборудования | Краткая характеристика | Ед. изм. | Цена в тенге с НДС |  | Примечание
|  |  | оптовая | розничная
Дымовые:
"Аврора ДН" (ИП 212-78) без базы | Дымовой оптико-электронный. Не адресный. | шт. | 1550 | 1937.5
"Аврора-01" (ИП 212-81) с базой. | Автономный дымовой оптико-электронный. Работает от батареи CR123А, встроенная сирена. Батарея в комплекте. Рабочая температура от -30 до +55ºС. | шт. | 4900 | 6125
MG-2100 WHT без базы | Дымовой оптико-электронный. Не адресный. | шт. | 1000 | 1200
MGR-2100 WHT без базы. | Дымовой оптико-электронный релейный. Не адресный. | шт. | 1050 | 1260
ИДПЛ-1 (линейный). | Приемник + передатчик. Расстояние между приемником и передатчиком до 100 метров. Не адресный. | шт. | 10300 | 12875
Тепловые:
"Аврора ТН" (ИП 101-78-А1) без базы. | Максимально-дифференциальный. Не адресный. | шт. | 1380 | 1725
"Арго-А1" (ИП 101-01М-А1). | Максимальный. Не адресный. | шт. | 1095 | 1368.75
MG-2300 WHT без базы. | Максимально-дифференциальный. Не адресный. | шт. | 990 | 1188
MGR-2300 WHT без базы. | Максимально-дифференциальный релейный. Не адресный. | шт. | 1000 | 1200
MG-2400 WHT без базы. | Максимальный. Не адресный. Пороговая температура +58ºС. | шт. | 1000 | 1200
MGR-2400 WHT без базы. | Максимальный релейный. Не адресный. | шт. | 1000 | 1200
Тепловые максимальные взрывозащищенные:
Условные обозначения комплектации вводов извещателей:
ШТ - штуцер для монтажа в трубной разводке с резьбой G = 1/2";
КВ - кабельный ввод для монтажа бронированным кабелем или металлорукавом, диаметр брони до 12мм.
ЗГ - оконечная заглушка;
ОЭ - оконечный элемент контроля шлейфа со световой индикацией;
При оформлении заявки указывать комплектацию, температурный класс и количество. "Извещатель ИП 101-07е, к2, класс В, шт - 4"
ИП 103-2/1- к1 (ШТ+ШТ) | ИП 103-2/1 классы В-Е | шт. | 15913.0435 | 18300 | Под заказ
ИП 103-2/1- к2 (КВ+КВ) |  | шт. | 17913.0435 | 20600 | Под заказ
ИП 103-2/1- к3 (ШТ+ЗГ) |  | шт. | 15739.1304 | 18100 | Под заказ
ИП 103-2/1- к4 (КВ+ЗГ) |  | шт. | 16739.1304 | 19250 | Под заказ
ИП 103-2/1- к5 (ШТ+ОЭ) |  | шт. | 18826.087 | 21650 | Под заказ
ИП 103-2/1- к6 (КВ+ОЭ) |  | шт. | 20000 | 23000 | Под заказ
ИП 101-07е- к1 (ШТ+ШТ) | ИП 101-07е классы А1-Е | шт. | 17913.0435 | 20600 | Под заказ
ИП 101-07е- к2 (КВ+КВ) |  | шт. | 20086.9565 | 23100 | Под заказ
ИП 101-07е- к3 (ШТ+ЗГ) |  | шт. | 17739.1304 | 20400 | Под заказ
ИП 101-07е- к4 (КВ+ЗГ) |  | шт. | 18826.087 | 21650 | Под заказ
ИП 101-07е- к5 (ШТ+ОЭ) |  | шт. | 21130.4348 | 24300 | Под заказ
ИП 101-07е- к6 (КВ+ОЭ) |  | шт. | 22434.7826 | 25800 | Под заказ
ИП 101-07ем- к1 (ШТ+ШТ) | ИП 101-07ем классы А1-Е | шт. | 19521.7391 | 22450 | Под заказ
ИП 101-07ем- к2 (КВ+КВ) |  | шт. | 21652.1739 | 24900 | Под заказ
ИП 101-07ем- к3 (ШТ+ЗГ) |  | шт. | 19304.3478 | 22200 | Под заказ
ИП 101-07ем- к4 (КВ+ЗГ) |  | шт. | 20434.7826 | 23500 | Под заказ
ИП 101-07ем- к5 (ШТ+ОЭ) |  | шт. | 22739.1304 | 26150 | Под заказ
ИП 101-07ем- к6 (КВ+ОЭ) |  | шт. | 24000 | 27600 | Под заказ
ИП 101-07мд- к1 (ШТ+ШТ) | ИП 101-07мд (максимально-дифференциальный) кл. А1R1-ЕR1 | шт. | 20086.9565 | 23100 | Под заказ
ИП 101-07мд- к2 (КВ+КВ) |  | шт. | 22304.3478 | 25650 | Под заказ
ИП 101-07мд- к3 (ШТ+ЗГ) |  | шт. | 19913.0435 | 22900 | Под заказ
ИП 101-07мд- к4 (КВ+ЗГ) |  | шт. | 21043.4783 | 24200 | Под заказ
ИП 101-07мд- к5 (ШТ+ОЭ) |  | шт. | 23347.8261 | 26850 | Под заказ
ИП 101-07мд- к6 (КВ+ОЭ) |  | шт. | 24608.6957 | 28300 | Под заказ
ИП 101-07вт- к1 (ШТ+ШТ) | ИП 101-07вт классы D-H | шт. | 22826.087 | 26250 | Под заказ
ИП 101-07вт- к2 (КВ+КВ) |  | шт. | 25043.4783 | 28800 | Под заказ
ИП 101-07вт- к3 (ШТ+ЗГ) |  | шт. | 22652.1739 | 26050 | Под заказ
ИП 101-07вт- к4 (КВ+ЗГ) |  | шт. | 23747.8261 | 27310 | Под заказ
ИП 101-07вт- к5 (ШТ+ОЭ) |  | шт. | 26086.9565 | 30000 | Под заказ
ИП 101-07вт- к6 (КВ+ОЭ) |  | шт. | 27347.8261 | 31450 | Под заказ
Удлинение кабеля, за 1 м. |  | шт. | 1008.6957 | 1160 | Под заказ
Комбинированные:
"Аврора ДТН" (ИП 212/101-78-А1) без базы. | Комбинированный (дымовой + тепловой максимальный). Не адресный. | шт. | 1750 | 2187.5
Пламени:
Пульсар серии «1.01.». | Обнаружение открытого пламени в инфракрасном спектре. В комплекте с юстировочным устройством. | Компл. | 19000 | 23750 | Под заказ
Пульсар серии «2.01». во взрывозащищенном исполнении. | Обнаружение открытого пламени в инфракрасном спектре. В комплекте с юстировочным устройством, оптоволоконный кабель 20 м в нержавеющем металлорукаве. | Компл. | 60000 | 75000 | Под заказ
ИПЭС ИК/УФ во взрывозащищенном исполнении. | Обнаружение открытого пламени в инфракрасном и ультрафиолетовом спектрах. | Компл. | 300000 | 375000 | Под заказ
ИТЭС ИК/УФ во взрывозащищенном исполнении. | Источник излучения тестовый ИТЭС-ИК/УФ, вид взрывозащиты 2ExeibIIBT4X. | шт. | 120000 | 150000 | Под заказ
Т-07. | Тестовый излучатель для извещателей «Пульсар». | шт. | 8500 | 10625 | Под заказ
Базы к автоматическим извещателям:
серии "Аврора". | 2-х проводная усиленная. Для монтажа на неровных поверхностях. | шт. | 320 | 400
| 2-х проводная высокая. Для монтажа с использованием гофрированных рукавов или короба большого сечения. | шт. | 435 | 543.75 | Под заказ
| 4-х проводная релейная. Для включения извещателей Аврора» серии «Н» по 4-х проводной схеме с раздельными цепями питания и сигнализации. | шт. | 1050 | 1312.5
Ввод кабельный для извещателей серии «Аврора». | Для ввода монтажного кабеля или гофрированного рукава в базу высокую двухпроводную или в базу релейную 4-х проводную. До четырех кабельных вводов в одну базу. | шт. | 135 | 168.75 | Под заказ
MG-3500 WHT. | Универсальная к извещателям серии "MG". | шт. | 130 | 156
Пожарные ручные:
ИПР 513-10 |  | шт. | 1450 | 1740
ИП 535-07е- к1 (ШТ+ШТ) | взрывозащищенное исполнение | шт. | 17634.7826 | 20280 | Под заказ
ИП 535-07е- к2 (КВ+КВ) |  | шт. | 19921.7391 | 22910 | Под заказ
ИП 535-07е- к3 (ШТ+ЗГ) |  | шт. | 17443.4783 | 20060 | Под заказ
ИП 535-07е- к4 (КВ+ЗГ) |  | шт. | 18582.6087 | 21370 | Под заказ
ИП 535-07е "ПУСК" - по цене ИП 535-07е |  | шт. |  |  | Под заказ
Газовые и прочие технологические:
GA-5117-М. | Для определения газа метан, 12-24В с релейным выходом. | шт. | 4300 | 5375 | Под заказ
GA-5127-L. | Автономный, реагирующий на пропан/бутан 220В АС с релейным выходом. | шт. | 4600 | 5750 | Под заказ
ИП-435-1. | Для определения угарного газа (СО), 12 В с релейным выходом. | шт. | 13900 | 17375
Извещатели охранные проводные:
Наименование оборудования | Краткая характеристика | Ед. изм. | Цена в тенге с НДС |  | Примечание
|  |  | оптовая | розничная
Радиоволновые:
"Волна-5" (ИО 307-2). | Объемный. Питание по шлейфу, дальность до 16м. | шт. | 10500 | 13125
"Аргус -2" (ИО 407-5/4). | Объемный. Дальность до 16м. | шт. | 4900 | 6125
"Аргус -3" (ИО 407-12). | Объемный. Дальность до 7,5м. | шт. | 3700 | 4625
Кронштейн. | Для крепления "Аргус -3", «Беркут», «Икар-3», «Икар-3/1», «Икар-7», «Икар-7/1», «Сокол-4». | шт. | 300 | 375
"Фон-3" (ИО 407-14). | Объемный. Для открытых площадок, или больших помещений, дальность от 10 до 30 м. Температурный диапазон эксплуатации от -40 до +65ºС. | шт. | 61000 | 76250
"Фон-3/1" (ИО 407-14/1). | Объемный. Для открытых площадок или помещений, , дальность от 4 до 12 м. Температурный диапазон эксплуатации от -40 до +65ºС. | шт. | 60500 | 75625 | Под заказ
"Фон-3" Блок программирования. | Блок для настройки дальности действия и контроля работоспособности ИО "Фон-3". | шт. |  | 15000
"Линар". | Линейный. Для охраны периметров, дальность от 10 до 100 м. | шт. | 49200 | 61500
"Линар-200" (ИО 207-7/1). | Линейный. Для охраны периметров, дальность от 10 до 200 м. | шт. | 67250 | 84062.5 | Под заказ
"Линар" Блок настройки. | Блок для юстировки, кодировки, настройки дальности действия и контроля работоспособности ИО "Линар". | шт. |  | 13600
"Линар-200" Блок настройки. | Блок для юстировки, кодировки, настройки дальности действия и контроля работоспособности ИО "Линар-200". | шт. |  | 13600 | Под заказ
Оптико-электронные:
Икар-1" (ИО 409-20) (для установки на потолке). | Исп. А с датчиком вскрытия. Объемный. Диаметр зоны обнаружения при высоте установки 5 м - до 10 м. | шт. | 4120 | 5150
| Исп. Б без датчика вскрытия. Объемный. Диаметр зоны обнаружения при высоте установки 5 м - до 10м. | шт. | 3950 | 4937.5 | Под заказ
"Икар–2/1" (ИО409-26/3) | Оптико-электронный, дальность обнаружения 12 м, датчик вскрытия, устойчив к движению животных весом до 20 кг (при контрасте температур 6 °С) и до 10 кг (при контрасте температур 8 °С). | шт. | 3200 | 4000
"Икар-3" (ИО 409-33). | Объемный. Дальность обнаружения до 10м. | шт. | 2300 | 2875
"Икар-3/1" (ИО 409-33/1). | Объемный. Устойчив к движению животных весом до 20 кг при контрасте температур 6ºС и до 10 кг при контрасте температур 8ºС. Дальность обнаружения 12м. | шт. | 3420 | 4275
«Икар-4» (ИО 309-19). | Сплошная штора с углом обзора в вертикальной плоскости - 90°. Дальность обнаружения 8,5м. | шт. | 2980 | 3725
«Икар-4М» (ИО 309-19/1). | Извещатель-сигнализатор, сплошная штора в вертикальной плоскости 90º. Дальность обнаружения 6м. охрана картин и других музейных экспонатов. | шт. | 3510 | 4387.5 | Под заказ
"Икар-5" (ИО 409-34). | Исп. А. Объемный. Устойчив к движению животных массой до 40 кг при контрасте температур 6ºС и до 20 кг при контрасте температур 8ºС. Дальность обнаружения до 12м. | шт. | 4390 | 5487.5
"Икар-5" (ИО 309-16) вертикальная штора". | Исп. Б поверхностный. Устойчив к движению животных массой до 40 кг при контрасте температур 6ºС и до 20 кг при контрасте температур 8ºС. Дальность обнаружения до 10м. | шт. | 4780 | 5975
"Икар-7" (ИО 409-47). | Объемный миниатюрный, дальность обнаружения 10м. | шт. | 3150 | 3937.5 | Под заказ
"Икар-7/1" (ИО 409-47/1). | Объемный миниатюрный, Устойчив к движению животных массой до 20кг при контрасте температур 6,5ºС и до 10кг при контрасте температур 8,5ºС. Дальность обнаружения до 8м. | шт. | 3250 | 4062.5 | Под заказ
Совмещенные ИК + разрушения стекла:
"Сова-2" (ИО 315-2). | Исп. А. 2 выхода. Дальность 6 м - для акустического канала, 12 м - для ИК канала. | шт. | 6000 | 7500
| Исп. Б. 1 выход. Дальность 6 м - для акустического канала, 12 м - для ИК канала. | шт. | 5550 | 6937.5 | Под заказ
"Сова-3" (ИО 315-3) для установки на потолке. | Исп. А. 2 выхода, дальность 6 м - для акустического канала, 12 м - для ИК канала. | шт. | 6600 | 8250
| Исп. Б. 1 выход. Дальность 6 м - для акустического канала, 12 м - для ИК канала. | шт. | 6000 | 7500 | Под заказ
«Беркут» (ИО 315-4). | 2 выхода, дальность 6 м - для акустического канала, 6 м - для ИК канала. Цифровая настройка. Компактный, монтаж без кронштейна. | шт. | 5950 | 7437.5 | Под заказ
«Беркут-Ш» (ИО 315-6). | Поверхностный. «Штора» 90º. Дальность 6 м - для акустического канала, 12 м - для ИК канала. Цифровая настройка. Компактный, монтаж без кронштейна. | шт. | 4850 | 6062.5 | Под заказ
Акустические:
"Арфа" (ИО 329-3). | Поверхностный, звуковой, разрушения стекла, дальность до 6м. | шт. | 3650 | 4562.5
«Арфа-2» (ИО 329-12). | Миниатюрный. Поверхностный, звуковой, разрушения стекла, дальность до 6м. | шт. | 3600 | 4500
"АРС". | Имитатор акустический для контроля извещателей разрушения стекла в комплекте с батареей. | шт. | 12900 | 16125
Емкостные:
«Вернисаж» (ИО 305-5). | Поверхностный емкостной. Для охраны картин, сейфов и т.п. | шт. | 4850 | 6062.5
«ИЧЭ Вернисаж». | Индуктивный чувствительный элемент (ИЧЭ) для ИО «Вернисаж». Формирует сигнал при изменении положения охраняемого объекта и передает этот сигнал на вход извещателя. Охраняемым объектом может быть картина, статуэтка, ваза и т.п. | шт. |  |  | Под заказ
Микроволновые:
«Аргус-Авто-2». | Объемный 2-х зонный. Охрана автомобиля, металлического контейнера, в т.ч. и морского. Контроль прилегающей к объекту территории. | шт. | 4300 | 5375 | Под заказ
Комбинированные:
"Сокол-2" (ИО 414-1). | ИК+СВЧ, дальность обнаружения до 12 м. | шт. | 7750 | 9687.5
"Сокол-2" new (ИО 414-1). | Комбинированный (ИК+радиоволновой), дальность обнаружения 12 м. Имеет режим работы "Защита от домашних животных" (устойчив к движению домашних животных: гладкошерстных (с контрастом до 8,5 °С), весом до 10 кг и длинношерстных (с контрастом до 6 °С), весом до 20 кг). Имеет высокую чувствительность к перемещениям человека. | шт. | 9900 | 12375 | Под заказ
"Стриж" (ИО 414-6) | Комбинированный (ИК + Ультразвуковой) объемный. Два режима функционирования (выбирается перемычкой): комбинированный (1 реле) или совмещенный (2 реле). Дальность обнаружения 10 м, регулировка дальности (4 уровня), цифровая настройка, монтаж без кронштейна. | шт. | 9800 | 12250 | Под заказ
"Сокол-3" (ИО 414-3). | ИК+СВЧ, для установки на потолке. Радиус действия до 5м при высоте установки 5м. | шт. | 8320 | 10400
"Сокол-4" (ИО 414-5). | ИК+СВЧ, дальность обнаружения 3…12,5м | шт. | 6400 | 8000 | Под заказ
Дополнительная комплектация для извещателей:
Комплект "Зона поверхностная". | Линза Френеля с диаграммой типа "Вертикальная штора", дальность до 10м. | Компл. | 960 | 1200 | Для ИО "Сова-2", "Икар-2", "Икар-3", "Икар-Р"
Комплект "Зона линейная" | Линза Френеля с диаграммой типа "Коридорная", дальность до 18м. | Компл. | 980 | 1225
Комплект монтажных частей. | Для ИО «Фон-3», «Фон-3Т», «Фон-3/1», «Фон-3/1Т». | Компл. | 14250 | 17812.5 | Под заказ
Материалы для монтажных работ:
"Краб" | Коробка распределительная, взрывозащищенное исполнение. 18 клеммных контактов под провода сечением до 1,5 мм. Максимально допустимое напряжение - 380В при токе 6 А. Герметичные вводы и выводы. | шт. | 5500 | 6875
ККВ-07е-П (ШТ) проходная | Коробки коммутационные во взрывозащищенном исполнении | шт. | 7782.6087 | 8950 | Под заказ
ККВ-07е-У (ШТ) угловая |  | шт. | 7782.6087 | 8950 | Под заказ
ККВ-07е-Т (ШТ) тройниковая |  | шт. | 8652.1739 | 9950 | Под заказ
ККВ-07е-К (ШТ) крестообразная |  | шт. | 9521.7391 | 10950 | Под заказ
ККВ-07е-П (КВ) проходная |  | шт. | 9739.1304 | 11200 | Под заказ
ККВ-07е-У (КВ) угловая |  | шт. | 9739.1304 | 11200 | Под заказ
ККВ-07е-Т (КВ) тройниковая |  | шт. | 11565.2174 | 13300 | Под заказ
ККВ-07е-К (КВ) крестообразная |  | шт. | 13478.2609 | 15500 | Под заказ